## Pipelife PL 04.2023
| Preisliste 04 / 2023 |  | Infrastruktur-, Gebäudetechnik- und | [6 empty] | * unverändert = Bruttopreis per 01.01.2023 |  |  |  | 2023-02-15
| gültig: ab 01.04.2023 |  | Bewässerungs-Systeme
Artikel-Code (Bestellbezeichnung) | Artikel-Kurztext | VE | ME | Liefereinheit | ME | Brutto-Preis in € ohne MwSt | RC | HWG | EAN | Zolltarif | UrspLD | Netto- gewicht [g] | ARA | Veränderung gegenüber 01.01.2023*
100/0,5 | PVC H-KG Rohr DN/OD110 SN8 0,5m | 1 | ST | 1 | ST | 28.2 | ACA | E09 | 9005555670006 | 39172310 | AT | 931 | 1580 | 2023-04-01
100/1 | PVC H-KG Rohr DN/OD110 SN8 1m | 1 | ST | 1 | ST | 44.45 | ACA | E09 | 9005555670105 | 39172310 | AT | 1734 | 1580 | 2023-04-01
100/2 | PVC H-KG Rohr DN/OD110 SN8 2m | 1 | ST | 1 | ST | 81.15 | ACA | E09 | 9005555670204 | 39172310 | AT | 3340 | 1580 | 2023-04-01
100/3 | PVC H-KG Rohr DN/OD110 SN8 3m | 1 | ST | 1 | ST | 116.8 | ACA | E09 | 9005555670303 | 39172310 | AT | 4946 | 1580 | 2023-04-01
100/5 | PVC H-KG Rohr DN/OD110 SN8 5m | 1 | ST | 1 | ST | 175.85 | ACA | E09 | 9005555670402 | 39172310 | AT | 8158 | 1580 | 2023-04-01
110/5-ÖBB | KSR-LT.ÖBB TK135/R546 110x3,2 VS-MUFFE | 1 | M | 5 | M | 41.2 | AEA | E22 | 9005555340121 | 39172310 | AT | 1605 | 1580 | 2023-04-01
110A10 | PE80 TWRohr DN/OD110 SDR11 50m | 1 | M | 50 | M | 88.85 | AAA | E01 | 9005555834903 | 39173200 | AT | 3140 | 1580 | 2023-04-01
110A6 | PE80 TWRohr DN/OD110 SDR17 50m | 1 | M | 50 | M | 65.85 | AAA | E01 | 9005555832909 | 39173200 | AT | 2298 | 1580 | 2023-04-01
125/0,5 | PVC H-KG Rohr DN/OD125 SN4 0,5m | 1 | ST | 1 | ST | 32.35 | ACA | E09 | 9005555670501 | 39172310 | AT | 1080 | 1580 | 2023-04-01
125/1 | PVC H-KG Rohr DN/OD125 SN4 1m | 1 | ST | 1 | ST | 50.85 | ACA | E09 | 9005555670600 | 39172310 | AT | 1997 | 1580 | 2023-04-01
125/2 | PVC H-KG Rohr DN/OD125 SN4 2m | 1 | ST | 1 | ST | 94.05 | ACA | E09 | 9005555670709 | 39172310 | AT | 3827 | 1580 | 2023-04-01
125/3 | PVC H-KG Rohr DN/OD125 SN4 3m | 1 | ST | 1 | ST | 132.25 | ACA | E09 | 9005555670808 | 39172310 | AT | 5658 | 1580 | 2023-04-01
125/5 | PVC H-KG Rohr DN/OD125 SN4 5m | 1 | ST | 1 | ST | 206.5 | ACA | E09 | 9005555670907 | 39172310 | AT | 9320 | 1580 | 2023-04-01
150/0,5 | PVC H-KG Rohr DN/OD160 SN4 0,5m | 1 | ST | 1 | ST | 51.75 | ACA | E09 | 9005555671003 | 39172310 | AT | 1740 | 1580 | 2023-04-01
150/1 | PVC H-KG Rohr DN/OD160 SN4 1m | 1 | ST | 1 | ST | 81.9 | ACA | E09 | 9005555671102 | 39172310 | AT | 3189 | 1580 | 2023-04-01
150/2 | PVC H-KG Rohr DN/OD160 SN4 2m | 1 | ST | 1 | ST | 151.2 | ACA | E09 | 9005555671201 | 39172310 | AT | 6088 | 1580 | 2023-04-01
150/3 | PVC H-KG Rohr DN/OD160 SN4 3m | 1 | ST | 1 | ST | 206.7 | ACA | E09 | 9005555671300 | 39172310 | AT | 8988 | 1580 | 2023-04-01
150/5 | PVC H-KG Rohr DN/OD160 SN4 5m | 1 | ST | 1 | ST | 318.25 | ACA | E09 | 9005555671409 | 39172310 | AT | 14786 | 1580 | 2023-04-01
160/6-ÖBB | KSR-LT.ÖBB TK135/R546 160x4,0 LM | 1 | M | 6 | M | 53.65 | AEA | E22 | 9005555075481 | 39172310 | AT | 2973 | 1580 | 2023-04-01
16A10 | PE80 TWRohr DN/OD16 SDR11 100m | 1 | M | 100 | M | 3.8 | AAA | E01 | 9005555834002 | 39173200 | AT | 89 | 1580 | 2023-04-01
200/0,5 | PVC H-KG Rohr DN/OD200 SN4 0,5m | 1 | ST | 1 | ST | 83.7 | ACA | E09 | 9005555671508 | 39172310 | AT | 2748 | 1580 | 2023-04-01
200/1 | PVC H-KG Rohr DN/OD200 SN4 1m | 1 | ST | 1 | ST | 127.25 | ACA | E09 | 9005555671607 | 39172310 | AT | 4964 | 1580 | 2023-04-01
200/2 | PVC H-KG Rohr DN/OD200 SN4 2m | 1 | ST | 1 | ST | 228.35 | ACA | E09 | 9005555671706 | 39172310 | AT | 9396 | 1580 | 2023-04-01
200/3 | PVC H-KG Rohr DN/OD200 SN4 3m | 1 | ST | 1 | ST | 323.7 | ACA | E09 | 9005555671805 | 39172310 | AT | 13828 | 1580 | 2023-04-01
200/5 | PVC H-KG Rohr DN/OD200 SN4 5m | 1 | ST | 1 | ST | 493.1 | ACA | E09 | 9005555671904 | 39172310 | AT | 22692 | 1580 | 2023-04-01
20A10 | PE80 TWRohr DN/OD20 SDR11 100m | 1 | M | 100 | M | 4.6 | AAA | E01 | 9005555834101 | 39173200 | AT | 115 | 1580 | 2023-04-01
250/1 | PVC Str-KG Rohr DN/OD250 SN4 1m | 1 | ST | 1 | ST | 169.35 | ACE | E11 | 9005555672109 | 39172310 | AT | 8095 | 1580 | 2023-04-01
250/2 | PVC Str-KG Rohr DN/OD250 SN4 2m | 1 | ST | 1 | ST | 284.9 | ACE | E11 | 9005555672208 | 39172310 | AT | 15104 | 1580 | 2023-04-01
250/5 | PVC Str-KG Rohr DN/OD250 SN4 5m | 1 | ST | 1 | ST | 636.3 | ACE | E11 | 9005555672406 | 39172310 | AT | 36132 | 1580 | 2023-04-01
25A10 | PE80 TWRohr DN/OD25 SDR11 100m | 1 | M | 100 | M | 5.85 | AAA | E01 | 9005555834200 | 39173200 | AT | 171 | 1580 | 2023-04-01
25A10/1000 | PE80 TWRohr DN/OD25 SDR11 1000m | 1 | M | 1 | M | 5.85 | AAA | E01 | 9005555834248 | 39173200 | AT | 171 | 1580 | 2023-04-01
25A6 | PE80 TWRohr DN/OD25 SDR17 100m | 1 | M | 100 | M | 5.05 | AAA | E01 | 9005555832206 | 39173200 | AT | 150 | 1580 | 2023-04-01
25A6/1000 | PE80 TWRohr DN/OD25 SDR17 1000m | 1 | M | 1 | M | 5.05 | AAA | E01 | 9005555832220 | 39173200 | AT | 150 | 1580 | 2023-04-01
300/1 | PVC Str-KG Rohr DN/OD315 SN4 1m | 1 | ST | 1 | ST | 284.75 | ACE | E11 | 9005555672604 | 39172310 | AT | 12947 | 1580 | 2023-04-01
300/2 | PVC Str-KG Rohr DN/OD315 SN4 2m | 1 | ST | 1 | ST | 453.4 | ACE | E11 | 9005555672703 | 39172310 | AT | 23872 | 1580 | 2023-04-01
300/5 | PVC Str-KG Rohr DN/OD315 SN4 5m | 1 | ST | 1 | ST | 996.8 | ACE | E11 | 9005555672901 | 39172310 | AT | 56649 | 1580 | 2023-04-01
32A10 | PE80 TWRohr DN/OD32 SDR11 100m | 1 | M | 100 | M | 8 | AAA | E01 | 9005555834309 | 39173200 | AT | 278 | 1580 | 2023-04-01
32A10/5 | PE80 TWRohr DN/OD32 SDR11 5m | 1 | M | 5 | M | 8 | AAA | E01 | 9005555328198 | 39173200 | AT | 278 | 1580 | 2023-04-01
32A10/50 | PE80 TWRohr DN/OD32 SDR11 50m | 1 | M | 50 | M | 8 | AAA | E01 | 9005555339293 | 39173200 | AT | 273 | 1580 | 2023-04-01
32A10/500 | PE80 TWRohr DN/OD32 SDR11 500m | 1 | M | 1 | M | 8 | AAA | E01 | 9005555834347 | 39173200 | AT | 271 | 1580 | 2023-04-01
32A16 | PE80 TWRohr DN/OD32 SDR7,4 100m | 1 | M | 100 | M | 12.65 | AAA | E01 | 9005555836303 | 39173200 | AT | 379 | 1580 | 2023-04-01
32A6 | PE80 TWRohr DN/OD32 SDR17 100m | 1 | M | 100 | M | 6.5 | AAA | E01 | 9005555832305 | 39173200 | DE | 192 | 1580 | 2023-04-01
32A6/500 | PE80 TWRohr DN/OD32 SDR17 500m | 1 | M | 1 | M | 6.5 | AAA | E01 | 9005555832329 | 39173200 | DE | 192 | 1580 | 2023-04-01
3S-100/1000 | 3S Abfluss Rohr DN/OD110 1m | 1 | ST | 1 | ST | 61.21 | ADG | E20 | 9003209024335 | 39172210 | AT | 2418 | 1580 | 2023-04-01
3S-100/1500 | 3S Abfluss Rohr DN/OD110 1,5m | 1 | ST | 1 | ST | 86.76 | ADG | E20 | 9003209024342 | 39172210 | AT | 3545 | 1580 | 2023-04-01
3S-100/2000 | 3S Abfluss Rohr DN/OD110 2m | 1 | ST | 1 | ST | 111.05 | ADG | E20 | 9003209024359 | 39172210 | AT | 4672 | 1580 | 2023-04-01
3S-100/250 | 3S Abfluss Rohr DN/OD110 0,25m | 1 | ST | 1 | ST | 24.19 | ADG | E20 | 9003209024311 | 39172210 | AT | 749 | 1580 | 2023-04-01
3S-100/3000 | 3S Abfluss Rohr DN/OD110 3m | 1 | ST | 1 | ST | 160.54 | ADG | E20 | 9003209024366 | 39172210 | AT | 6926 | 1580 | 2023-04-01
3S-100/500 | 3S Abfluss Rohr DN/OD110 0,5m | 1 | ST | 1 | ST | 36.8 | ADG | E20 | 9003209024328 | 39172210 | AT | 1330 | 1580 | 2023-04-01
3S-125/1000 | 3S Abfluss Rohr DN/OD125 1m | 1 | ST | 1 | ST | 79.8 | ADG | E20 | 9003209024731 | 39172210 | AT | 3245 | 1580 | 2023-04-01
3S-125/1500 | 3S Abfluss Rohr DN/OD125 1,5m | 1 | ST | 1 | ST | 107.95 | ADG | E20 | 9003209024748 | 39172210 | AT | 4730 | 1580 | 2023-04-01
3S-125/2000 | 3S Abfluss Rohr DN/OD125 2m | 1 | ST | 1 | ST | 137.91 | ADG | E20 | 9003209024755 | 39172210 | AT | 6214 | 1580 | 2023-04-01
3S-125/250 | 3S Abfluss Rohr DN/OD125 0,25m | 1 | ST | 1 | ST | 33.16 | ADG | E20 | 9003209024717 | 39172210 | AT | 986 | 1580 | 2023-04-01
3S-125/3000 | 3S Abfluss Rohr DN/OD125 3m | 1 | ST | 1 | ST | 196.8 | ADG | E20 | 9003209024762 | 39172210 | AT | 9183 | 1580 | 2023-04-01
3S-125/500 | 3S Abfluss Rohr DN/OD125 0,5m | 1 | ST | 1 | ST | 47.86 | ADG | E20 | 9003209024724 | 39172210 | AT | 1723 | 1580 | 2023-04-01
3S-150/1000 | 3S Abfluss Rohr DN/OD160 1m | 1 | ST | 1 | ST | 126.29 | ADG | E20 | 9003209024533 | 39172210 | AT | 5480 | 1580 | 2023-04-01
3S-150/2000 | 3S Abfluss Rohr DN/OD160 2m | 1 | ST | 1 | ST | 213.05 | ADG | E20 | 9003209024557 | 39172210 | AT | 10543 | 1580 | 2023-04-01
3S-150/250 | 3S Abfluss Rohr DN/OD160 0,25m | 1 | ST | 1 | ST | 53.14 | ADG | E20 | 9003209024519 | 39172210 | AT | 1777 | 1580 | 2023-04-01
3S-150/3000 | 3S Abfluss Rohr DN/OD160 3m | 1 | ST | 1 | ST | 303.16 | ADG | E20 | 9003209024564 | 39172210 | AT | 15605 | 1580 | 2023-04-01
3S-150/500 | 3S Abfluss Rohr DN/OD160 0,5m | 1 | ST | 1 | ST | 75.87 | ADG | E20 | 9003209024526 | 39172210 | AT | 3073 | 1580 | 2023-04-01
3S-70/1000 | 3S Abfluss Rohr DN/OD75 1m | 1 | ST | 1 | ST | 46.73 | ADG | E20 | 9003209024236 | 39172210 | AT | 1266 | 1580 | 2023-04-01
3S-70/1500 | 3S Abfluss Rohr DN/OD75 1,5m | 1 | ST | 1 | ST | 63.99 | ADG | E20 | 9003209024243 | 39172210 | AT | 1860 | 1580 | 2023-04-01
3S-70/2000 | 3S Abfluss Rohr DN/OD75 2m | 1 | ST | 1 | ST | 82.15 | ADG | E20 | 9003209024250 | 39172210 | AT | 2454 | 1580 | 2023-04-01
3S-70/250 | 3S Abfluss Rohr DN/OD75 0,25m | 1 | ST | 1 | ST | 19.73 | ADG | E20 | 9003209024212 | 39172210 | AT | 387 | 1580 | 2023-04-01
3S-70/3000 | 3S Abfluss Rohr DN/OD75 3m | 1 | ST | 1 | ST | 104.87 | ADG | E20 | 9003209024267 | 39172210 | AT | 3653 | 1580 | 2023-04-01
3S-70/500 | 3S Abfluss Rohr DN/OD75 0,5m | 1 | ST | 1 | ST | 28.75 | ADG | E20 | 9003209024229 | 39172210 | AT | 690 | 1580 | 2023-04-01
3S-B100/15 | 3S Abfluss Bogen DN/OD110 15° | 1 | ST | 1 | ST | 38.5 | ADG | E20 | 9003209025301 | 39174000 | AT | 461 | 1580 | 2023-04-01
3S-B100/30 | 3S Abfluss Bogen DN/OD110 30° | 1 | ST | 1 | ST | 38.5 | ADG | E20 | 9003209025318 | 39174000 | AT | 515 | 1580 | 2023-04-01
3S-B100/45 | 3S Abfluss Bogen DN/OD110 45° | 1 | ST | 1 | ST | 39.38 | ADG | E20 | 9003209025325 | 39174000 | AT | 559 | 1580 | 2023-04-01
3S-B100/67 | 3S Abfluss Bogen DN/OD110 67° | 1 | ST | 1 | ST | 42.55 | ADG | E20 | 9003209025332 | 39174000 | AT | 635 | 1580 | 2023-04-01
3S-B100/87 | 3S Abfluss Bogen DN/OD110 87° | 1 | ST | 1 | ST | 41.11 | ADG | E20 | 9003209025356 | 39174000 | AT | 756 | 1580 | 2023-04-01
3S-B125/15 | 3S Abfluss Bogen DN/OD125 15° | 1 | ST | 1 | ST | 48.6 | ADG | E20 | 9003209025608 | 39174000 | AT | 477 | 1580 | 2023-04-01
3S-B125/30 | 3S Abfluss Bogen DN/OD125 30° | 1 | ST | 1 | ST | 51.04 | ADG | E20 | 9003209025615 | 39174000 | AT | 515 | 1580 | 2023-04-01
3S-B125/45 | 3S Abfluss Bogen DN/OD125 45° | 1 | ST | 1 | ST | 51.39 | ADG | E20 | 9003209025622 | 39174000 | AT | 618 | 1580 | 2023-04-01
3S-B125/87 | 3S Abfluss Bogen DN/OD125 87° | 1 | ST | 1 | ST | 54.39 | ADG | E20 | 9003209025653 | 39174000 | AT | 618 | 1580 | 2023-04-01
3S-B150/15 | 3S Abfluss Bogen DN/OD160 15° | 1 | ST | 1 | ST | 72.44 | ADG | E20 | 9003209025509 | 39174000 | AT | 848 | 1580 | 2023-04-01
3S-B150/30 | 3S Abfluss Bogen DN/OD160 30° | 1 | ST | 1 | ST | 74.4 | ADG | E20 | 9003209025516 | 39174000 | AT | 1041 | 1580 | 2023-04-01
3S-B150/45 | 3S Abfluss Bogen DN/OD160 45° | 1 | ST | 1 | ST | 76.92 | ADG | E20 | 9003209025523 | 39174000 | AT | 1102 | 1580 | 2023-04-01
3S-B150/87 | 3S Abfluss Bogen DN/OD160 87° | 1 | ST | 1 | ST | 82.39 | ADG | E20 | 9003209025554 | 39174000 | AT | 1281 | 1580 | 2023-04-01
3S-B70/15 | 3S Abfluss Bogen DN/OD75 15° | 1 | ST | 1 | ST | 25.16 | ADG | E20 | 9003209025202 | 39174000 | AT | 248 | 1580 | 2023-04-01
3S-B70/30 | 3S Abfluss Bogen DN/OD75 30° | 1 | ST | 1 | ST | 25.16 | ADG | E20 | 9003209025219 | 39174000 | AT | 269 | 1580 | 2023-04-01
3S-B70/45 | 3S Abfluss Bogen DN/OD75 45° | 1 | ST | 1 | ST | 26.39 | ADG | E20 | 9003209025226 | 39174000 | AT | 291 | 1580 | 2023-04-01
3S-B70/87 | 3S Abfluss Bogen DN/OD75 87° | 1 | ST | 1 | ST | 29.64 | ADG | E20 | 9003209025257 | 39174000 | AT | 353 | 1580 | 2023-04-01
3S-D100 | 3S Abfluss Doppelmuffe DN/OD110 | 1 | ST | 1 | ST | 26.38 | ADG | E20 | 9003209027237 | 39174000 | AT | 479 | 1580 | 2023-04-01
3S-D70 | 3S Abfluss Doppelmuffe DN/OD75 | 1 | ST | 1 | ST | 18.41 | ADG | E20 | 9003209027220 | 39174000 | AT | 273 | 1580 | 2023-04-01
3S-DA100/100/87 | 3S Abfl D-Abzw DN/OD110/110/ 87° | 1 | ST | 1 | ST | 127.97 | ADG | E20 | 9003209026940 | 39174000 | AT | 1269 | 1580 | 2023-04-01
3S-EA100/100/45 | 3S Abfl Abzw DN/OD110/110/ 45° | 1 | ST | 1 | ST | 72.3 | ADG | E20 | 9003209026094 | 39174000 | AT | 1330 | 1580 | 2023-04-01
3S-EA100/100/67 | 3S Abfl Abzw DN/OD110/110/ 67° | 1 | ST | 1 | ST | 72.3 | ADG | E20 | 9003209026100 | 39174000 | AT | 1070 | 1580 | 2023-04-01
3S-EA100/100/87 | 3S Abfl Abzw DN/OD110/110/ 87° | 1 | ST | 1 | ST | 72.3 | ADG | E20 | 9003209026117 | 39174000 | AT | 1037 | 1580 | 2023-04-01
3S-EA100/50/45 | 3S Abfl Abzw DN/OD110/50/ 45° | 1 | ST | 1 | ST | 60.9 | ADG | E20 | 9003209026469 | 39174000 | AT | 831 | 1580 | 2023-04-01
3S-EA100/50/87 | 3S Abfl Abzw DN/OD110/50/ 87° | 1 | ST | 1 | ST | 60.9 | ADG | E20 | 9003209026483 | 39174000 | AT | 734 | 1580 | 2023-04-01
3S-EA100/70/45 | 3S Abfl Abzw DN/OD110/70/ 45° | 1 | ST | 1 | ST | 63.75 | ADG | E20 | 9003209026490 | 39174000 | AT | 997 | 1580 | 2023-04-01
3S-EA100/70/67 | 3S Abfl Abzw DN/OD110/70/ 67° | 1 | ST | 1 | ST | 63.75 | ADG | E20 | 9003209026506 | 39174000 | AT | 870 | 1580 | 2023-04-01
3S-EA100/70/87 | 3S Abfl Abzw DN/OD110/70/ 87° | 1 | ST | 1 | ST | 63.75 | ADG | E20 | 9003209026513 | 39174000 | AT | 838 | 1580 | 2023-04-01
3S-EA125/100/45 | 3S Abfl Abzw DN/OD125/110/ 45° | 1 | ST | 1 | ST | 101.44 | ADG | E20 | 9003209025684 | 39174000 | AT | 1113 | 1580 | 2023-04-01
3S-EA125/100/87 | 3S Abfl Abzw DN/OD125/110/ 87° | 1 | ST | 1 | ST | 101.44 | ADG | E20 | 9003209025691 | 39174000 | AT | 929 | 1580 | 2023-04-01
3S-EA125/125/45 | 3S Abfl Abzw DN/OD125/125/ 45° | 1 | ST | 1 | ST | 122.29 | ADG | E20 | 9003209025660 | 39174000 | AT | 1383 | 1580 | 2023-04-01
3S-EA125/125/87 | 3S Abfl Abzw DN/OD125/125/ 87° | 1 | ST | 1 | ST | 122.29 | ADG | E20 | 9003209025677 | 39174000 | AT | 981 | 1580 | 2023-04-01
3S-EA150/100/45 | 3S Abfl Abzw DN/OD160/110/ 45° | 1 | ST | 1 | ST | 193.37 | ADG | E20 | 9003209026575 | 39174000 | AT | 1742 | 1580 | 2023-04-01
3S-EA150/100/87 | 3S Abfl Abzw DN/OD160/110/ 87° | 1 | ST | 1 | ST | 193.37 | ADG | E20 | 9003209026599 | 39174000 | AT | 1565 | 1580 | 2023-04-01
3S-EA150/150/87 | 3S Abfl Abzw DN/OD160/160/ 87° | 1 | ST | 1 | ST | 221.4 | ADG | E20 | 9003209026605 | 39174000 | AT | 2691 | 1580 | 2023-04-01
3S-EA70/50/45 | 3S Abfl Abzw DN/OD75/50/ 45° | 1 | ST | 1 | ST | 49.18 | ADG | E20 | 9003209026438 | 39174000 | AT | 521 | 1580 | 2023-04-01
3S-EA70/50/87 | 3S Abfl Abzw DN/OD75/50/ 87° | 1 | ST | 1 | ST | 49.18 | ADG | E20 | 9003209026452 | 39174000 | AT | 427 | 1580 | 2023-04-01
3S-EA70/70/45 | 3S Abfl Abzw DN/OD75/75/ 45° | 1 | ST | 1 | ST | 51.21 | ADG | E20 | 9003209026063 | 39174000 | AT | 644 | 1580 | 2023-04-01
3S-EA70/70/87 | 3S Abfl Abzw DN/OD75/75/ 87° | 1 | ST | 1 | ST | 51.21 | ADG | E20 | 9003209026087 | 39174000 | AT | 501 | 1580 | 2023-04-01
3S-ECK100/100 | 3S Eck-D-Abzw DN/OD110/110/ 87° | 1 | ST | 1 | ST | 157.2 | ADG | E20 | 9003209026742 | 39174000 | AT | 1240 | 1580 | 2023-04-01
3S-FR100 | 3S Ersatz-Dichtring DN/OD110 | 1 | ST | 1 | ST | 4 | ADG | E20 | 9003209029347 | 40169300 | AT | 8 | 1580 | 2023-04-01
3S-FR150 | 3S Ersatz-Dichtring DN/OD160 | 1 | ST | 1 | ST | 5.93 | ADG | E20 | 9003209029361 | 40169300 | AT | 38 | 1580 | 2023-04-01
3S-FR70 | 3S Ersatz-Dichtring DN/OD75 | 1 | ST | 1 | ST | 3.05 | ADG | E20 | 9003209029330 | 40169300 | AT | 8 | 1580 | 2023-04-01
3S-R100/50 | 3S Abfl Reduktion DN/OD110-50 | 1 | ST | 1 | ST | 27.02 | ADG | E20 | 9003209027428 | 40169300 | AT | 377 | 1580 | 2023-04-01
3S-R100/70 | 3S Abfl Reduktion DN/OD110-75 | 1 | ST | 1 | ST | 35.14 | ADG | E20 | 9003209027435 | 40169300 | AT | 376 | 1580 | 2023-04-01
3S-R125/100 | 3S Abfl Reduktion DN/OD125-110 | 1 | ST | 1 | ST | 33.29 | ADG | E20 | 9003209025707 | 40169300 | AT | 401 | 1580 | 2023-04-01
3S-R150/100 | 3S Abfl Reduktion DN/OD160-110 | 1 | ST | 1 | ST | 49.99 | ADG | E20 | 9003209027459 | 40169300 | AT | 670 | 1580 | 2023-04-01
3S-R150/125 | 3S Abfl Reduktion DN/OD160-125 | 1 | ST | 1 | ST | 55.35 | ADG | E20 | 9003209027473 | 40169300 | AT | 713 | 1580 | 2023-04-01
3S-R70/50 | 3S Abfl Reduktion DN/OD75-50 | 1 | ST | 1 | ST | 21.91 | ADG | E20 | 9003209027381 | 40169300 | AT | 235 | 1580 | 2023-04-01
3S-RE100 | 3S Abfl Putzstück rund DN/OD110 | 1 | ST | 1 | ST | 88.99 | ADG | E20 | 9003209027732 | 39174000 | AT | 1188 | 1580 | 2023-04-01
3S-RE125 | 3S Abfl Putzstück rund DN/OD125 | 1 | ST | 1 | ST | 134.17 | ADG | E20 | 9003209025592 | 39174000 | AT | 1044 | 1580 | 2023-04-01
3S-RE150 | 3S Abfl Putzstück rund DN/OD160 | 1 | ST | 1 | ST | 196.8 | ADG | E20 | 9003209027824 | 39174000 | AT | 1823 | 1580 | 2023-04-01
3S-RE70 | 3S Abfl Putzstück eckig DN/OD75 | 1 | ST | 1 | ST | 76.92 | ADG | E20 | 9003209027664 | 39174000 | AT | 372 | 1580 | 2023-04-01
3S-U100 | 3S Abfl Überschubmuffe DN/OD110 | 1 | ST | 1 | ST | 26.38 | ADG | E20 | 9003209027138 | 40169300 | AT | 471 | 1580 | 2023-04-01
3S-U125 | 3S Abfl Überschubmuffe DN/OD125 | 1 | ST | 1 | ST | 42.55 | ADG | E20 | 9003209025714 | 40169300 | AT | 502 | 1580 | 2023-04-01
3S-U150 | 3S Abfl Überschubmuffe DN/OD160 | 1 | ST | 1 | ST | 55.35 | ADG | E20 | 9003209027152 | 40169300 | AT | 859 | 1580 | 2023-04-01
3S-U70 | 3S Abfl Überschubmuffe DN/OD75 | 1 | ST | 1 | ST | 18.41 | ADG | E20 | 9003209027121 | 40169300 | AT | 288 | 1580 | 2023-04-01
400/1 | PVC Str-KG Rohr DN/OD400 SN4 1m | 1 | ST | 1 | ST | 493.3 | ACE | E11 | 9005555673106 | 39172310 | AT | 21480 | 1580 | 2023-04-01
400/2 | PVC Str-KG Rohr DN/OD400 SN4 2m | 1 | ST | 1 | ST | 797.85 | ACE | E11 | 9005555673205 | 39172310 | DE | 39086 | 1580 | 2023-04-01
400/5 | PVC Str-KG Rohr DN/OD400 SN4 5m | 1 | ST | 1 | ST | 1727.3 | ACE | E11 | 9005555673403 | 39172310 | AT | 91906 | 1580 | 2023-04-01
40A10 | PE80 TWRohr DN/OD40 SDR11 100m | 1 | M | 100 | M | 11.8 | AAA | E01 | 9005555834408 | 39173200 | AT | 430 | 1580 | 2023-04-01
40A10/5 | PE80 TWRohr DN/OD40 SDR11 5m | 1 | M | 5 | M | 11.8 | AAA | E01 | 9005555328181 | 39173200 | AT | 430 | 1580 | 2023-04-01
40A10/50 | PE80 TWRohr DN/OD40 SDR11 50m | 1 | M | 50 | M | 11.8 | AAA | E01 | 9005555387348 | 39173200 | AT | 430 | 1580 | 2023-04-01
40A16 | PE80 TWRohr DN/OD40 SDR7,4 100m | 1 | M | 100 | M | 18.7 | AAA | E01 | 9005555836402 | 39173200 | AT | 606 | 1580 | 2023-04-01
40A6 | PE80 TWRohr DN/OD40 SDR17 100m | 1 | M | 100 | M | 8.55 | AAA | E01 | 9005555832404 | 39173200 | DE | 296 | 1580 | 2023-04-01
500/1 | PVC Str-KG Rohr DN/OD500 SN4 1m | 1 | ST | 1 | ST | 861.35 | ACE | E11 | 5997251144582 | 39172310 | HU | 34657 | 1580 | 2023-04-01
500/2 | PVC Str-KG Rohr DN/OD500 SN4 2m | 1 | ST | 1 | ST | 1365.15 | ACE | E11 | 5997251144599 | 39172310 | HU | 62272 | 1580 | 2023-04-01
500/5 | PVC Str-KG Rohr DN/OD500 SN4 5m | 1 | ST | 1 | ST | 2901.25 | ACE | E11 | 5997251144612 | 39172310 | AT | 145118 | 1580 | 2023-04-01
50A10 | PE80 TWRohr DN/OD50 SDR11 100m | 1 | M | 100 | M | 17.6 | AAA | E01 | 9005555834507 | 39173200 | AT | 659 | 1580 | 2023-04-01
50A10/5 | PE80 TWRohr DN/OD50 SDR11 5m | 1 | M | 5 | M | 17.6 | AAA | E01 | 9005555245433 | 39173200 | AT | 659 | 1580 | 2023-04-01
50A10/50 | PE80 TWRohr DN/OD50 SDR11 50m | 1 | M | 50 | M | 17.6 | AAA | E01 | 9005555266964 | 39173200 | AT | 659 | 1580 | 2023-04-01
50A16 | PE80 TWRohr DN/OD50 SDR7,4 100m | 1 | M | 100 | M | 27.55 | AAA | E01 | 9005555836501 | 39173200 | AT | 919 | 1580 | 2023-04-01
50A6 | PE80 TWRohr DN/OD50 SDR17 100m | 1 | M | 100 | M | 12.65 | AAA | E01 | 9005555832503 | 39173200 | DE | 453 | 1580 | 2023-04-01
63A10 | PE80 TWRohr DN/OD63 SDR11 100m | 1 | M | 100 | M | 26.9 | AAA | E01 | 9005555834606 | 39173200 | AT | 1031 | 1580 | 2023-04-01
63A10/50 | PE80 TWRohr DN/OD63 SDR11 50m | 1 | M | 50 | M | 26.9 | AAA | E01 | 9005555834620 | 39173200 | AT | 1050 | 1580 | 2023-04-01
63A16 | PE80 TWRohr DN/OD63 SDR7,4 100m | 1 | M | 100 | M | 43.85 | AAA | E01 | 9005555836600 | 39173200 | DE | 1446 | 1580 | 2023-04-01
63A16/50 | PE80 TWRohr DN/OD63 SDR7,4 50m | 1 | M | 50 | M | 43.85 | AAA | E01 | 9005555836624 | 39173200 | DE | 1446 | 1580 | 2023-04-01
63A6 | PE80 TWRohr DN/OD63 SDR17 100m | 1 | M | 100 | M | 20.6 | AAA | E01 | 9005555832602 | 39173200 | AT | 706 | 1580 | 2023-04-01
75A10 | PE80 TWRohr DN/OD75 SDR11 50m | 1 | M | 50 | M | 43.85 | AAA | E01 | 9005555834705 | 39173200 | AT | 1438 | 1580 | 2023-04-01
75A16 | PE80 TWRohr DN/OD75 SDR7,4 50m | 1 | M | 50 | M | 63.15 | AAA | E01 | 9005555836709 | 39173200 | DE | 2090 | 1580 | 2023-04-01
75A6 | PE80 TWRohr DN/OD75 SDR17 50m | 1 | M | 50 | M | 31.45 | AAA | E01 | 9005555832701 | 39173200 | AT | 997 | 1580 | 2023-04-01
90A10 | PE80 TWRohr DN/OD90 SDR11 50m | 1 | M | 50 | M | 60 | AAA | E01 | 9005555834804 | 39173200 | AT | 2120 | 1580 | 2023-04-01
90A6 | PE80 TWRohr DN/OD90 SDR17 50m | 1 | M | 50 | M | 45.55 | AAA | E01 | 9005555832800 | 39173200 | AT | 1434 | 1580 | 2023-04-01
ADAPT-EGK | Adapter f.Hausanschluß,VK:31/31 | 1 | ST | 1 | ST | 923 | AMZ | E07 | 9005555160354 | 82060000 | AT | 8700 | 1580 | 2023-04-01
ADAPT-EGS | Adapter f.Schie,Hydr,KH,VK:50/50 | 1 | ST | 1 | ST | 967 | AMZ | E07 | 9005555160347 | 82060000 | AT | 8700 | 1580 | 2023-04-01
AG100 | AG PVC Drän Rohr DN100 6m TS | 1 | M | 6 | M | 19.05 | AGA | E29 | 9005555920200 | 39173200 | DE | 710 | 1580 | 2023-04-01
AG150 | AG PVC Drän Rohr DN150 6m TS | 1 | M | 6 | M | 36 | AGA | E29 | 9005555920309 | 39173200 | DE | 1280 | 1580 | 2023-04-01
AG200 | AG PVC Drän Rohr DN200 6m TS | 1 | M | 6 | M | 83.1 | AGA | E29 | 9005555920408 | 39173200 | DE | 2300 | 1580 | 2023-04-01
AG250 | AG PVC Drän Rohr DN250 6m MZ | 1 | M | 6 | M | 91.4 | AGA | E29 | 9005555920507 | 39173200 | DE | 3220 | 1580 | 2023-04-01
AGRO110/5 | Schutzrohr 110x2,5mm/5m | 1 | M | 5 | M | 13.15 | AEG | E22 | 9005555334014 | 39172310 | AT | 1305 | 1580 | 2023-04-01
AGRO125/5 | Schutzrohr 125x2,5mm/5m | 1 | M | 5 | M | 18.75 | AEG | E22 | 9005555334045 | 39172310 | AT | 1529 | 1580 | 2023-04-01
AGRO160/5 | Schutzrohr 160x3,3mm/5m | 1 | M | 5 | M | 25.4 | AEG | E22 | 9005555334069 | 39172310 | AT | 2550 | 1580 | 2023-04-01
AG-T100 | AG PVC Drän T-Stück DN100 | 1 | ST | 1 | ST | 52.95 | AGB | E29 | 4036997019301 | 39174000 | DE | 167 | 1580 | 2023-04-01
AG-T100KG | AG PVC Drän DN100 Spülaufsatz KG | 1 | ST | 1 | ST | 133.1 | AGB | E29 | 4036997032928 | 39174000 | DE | 470 | 1580 | 2023-04-01
AG-T150 | AG PVC Drän T-Stück DN150 | 1 | ST | 1 | ST | 83.65 | AGB | E29 | 4036997019400 | 39174000 | DE | 466 | 1580 | 2023-04-01
AG-T150KG | AG PVC Drän DN150 Spülaufsatz KG | 1 | ST | 1 | ST | 215.9 | AGB | E29 | 4036997032935 | 39174000 | DE | 1300 | 1580 | 2023-04-01
AG-T200 | AG PVC Drän T-Stück DN200 | 1 | ST | 1 | ST | 235.9 | AGB | E29 | 4036997018502 | 39174000 | DE | 2800 | 1580 | 2023-04-01
AG-T250 | AG PVC Drän T-Stück DN250 | 1 | ST | 1 | ST | 814.05 | AGB | E29 | 9005555330238 | 39174000 | DE | 2297 | 1580 | 2023-04-01
AG-Ü100 | AG PVC Drän Übergang KG DN100 | 1 | ST | 1 | ST | 34.65 | AGB | E29 | 4036997021403 | 39174000 | DE | 82 | 1580 | 2023-04-01
AG-Ü150 | AG PVC Drän Übergang KG DN150 | 1 | ST | 1 | ST | 43.35 | AGB | E29 | 4036997021502 | 39174000 | DE | 196 | 1580 | 2023-04-01
AG-Ü200 | AG PVC Drän Übergang KG DN200 | 1 | ST | 1 | ST | 120.95 | AGB | E29 | 4036997022004 | 39174000 | DE | 1380 | 1580 | 2023-04-01
AG-Ü250 | AG PVC Drän Übergang KG DN250 | 1 | ST | 1 | ST | 311.85 | AGB | E29 | 9005555330306 | 39174000 | DE | 2800 | 1580 | 2023-04-01
AG-VM100 | AG PVC Drän Verbindungsm. DN100 | 1 | ST | 1 | ST | 13.7 | AGB | E29 | 4036997018908 | 39174000 | DE | 115 | 1580 | 2023-04-01
AG-VM150 | AG PVC Drän Verbindungsm. DN150 | 1 | ST | 1 | ST | 20.45 | AGB | E29 | 4036997019004 | 39174000 | DE | 230 | 1580 | 2023-04-01
AG-VM200 | AG PVC Drän Verbindungsm. DN200 | 1 | ST | 1 | ST | 63.8 | AGB | E29 | 4036997019202 | 39174000 | DE | 600 | 1580 | 2023-04-01
AG-VM250 | AG PVC Drän Verbindungsm. DN250 | 1 | ST | 1 | ST | 132.5 | AGB | E29 | 9005555330207 | 39174000 | DE | 1048 | 1580 | 2023-04-01
AG-VS100 | AG PVC Drän Stopfen DN100 | 1 | ST | 1 | ST | 44.3 | AGB | E29 | 4036997020703 | 39174000 | DE | 33 | 1580 | 2023-04-01
AG-VS150 | AG PVC Drän Stopfen DN150 | 1 | ST | 1 | ST | 69.85 | AGB | E29 | 4036997020802 | 39174000 | DE | 72 | 1580 | 2023-04-01
AG-VS200 | AG PVC Drän Stopfen DN200 | 1 | ST | 1 | ST | 176 | AGB | E29 | 4036997020901 | 39174000 | DE | 212 | 1580 | 2023-04-01
AG-W100/45 | AG PVC Drän Winkel DN100 45° | 1 | ST | 1 | ST | 37.25 | AGB | E29 | 4036997019509 | 39174000 | DE | 110 | 1580 | 2023-04-01
AG-W100/90 | AG PVC Drän Winkel DN100 90° | 1 | ST | 1 | ST | 37.25 | AGB | E29 | 4036997019806 | 39174000 | DE | 145 | 1580 | 2023-04-01
AG-W150/45 | AG PVC Drän Winkel DN150 45° | 1 | ST | 1 | ST | 61.7 | AGB | E29 | 4036997019608 | 39174000 | DE | 289 | 1580 | 2023-04-01
AG-W150/90 | AG PVC Drän Winkel DN150 90° | 1 | ST | 1 | ST | 61.7 | AGB | E29 | 4036997019905 | 39174000 | DE | 384 | 1580 | 2023-04-01
AG-W200/45 | AG PVC Drän Winkel DN200 45° | 1 | ST | 1 | ST | 250.3 | AGB | E29 | 4036997019707 | 39174000 | DE | 1790 | 1580 | 2023-04-01
AG-W200/90 | AG PVC Drän Winkel DN200 90° | 1 | ST | 1 | ST | 250.3 | AGB | E29 | 4036997020000 | 39174000 | DE | 2010 | 1580 | 2023-04-01
AGZF100TS | AGZF PE DränRohr DN100 SN8 6m TS | 1 | M | 6 | M | 12.75 | AGE | E29 | 9005555020245 | 39172190 | DE | 660 | 1580 | 2023-04-01
AGZF100VS | AGZF PE DränRohr DN100 SN8 6m VS | 1 | M | 6 | M | 12.75 | AGE | E29 | 9005555020306 | 39172190 | DE | 660 | 1580 | 2023-04-01
AGZF150TS | AGZF PE DränRohr DN150 SN4 6m TS | 1 | M | 6 | M | 23.9 | AGE | E29 | 9005555020337 | 39172190 | DE | 1070 | 1580 | 2023-04-01
AGZF150TS-SN8 | AGZF PE DränRohr DN150 SN8 6m TS | 1 | M | 6 | M | 27.3 | AGE | E29 | 9005555020368 | 39172190 | DE | 1390 | 1580 | 2023-04-01
AGZF150VS | AGZF PE DränRohr DN150 SN4 6m VS | 1 | M | 6 | M | 23.9 | AGE | E29 | 9005555020429 | 39172190 | DE | 1070 | 1580 | 2023-04-01
AGZF150VS-SN8 | AGZF PE DränRohr DN150 SN8 6m VS | 1 | M | 6 | M | 27.3 | AGE | E29 | 9005555020450 | 39172190 | DE | 1390 | 1580 | 2023-04-01
AGZF200MZ | AGZF PE DränRohr DN200 SN4 6m MZ | 1 | M | 6 | M | 49.75 | AGE | E29 | 9005555020481 | 39172190 | DE | 2100 | 1580 | 2023-04-01
AGZF200MZ-SN8 | AGZF PE DränRohr DN200 SN8 6m MZ | 1 | M | 6 | M | 54.8 | AGE | E29 | 9005555020511 | 39172190 | DE | 2540 | 1580 | 2023-04-01
AGZF200TS | AGZF PE DränRohr DN200 SN4 6m TS | 1 | M | 6 | M | 43.9 | AGE | E29 | 9005555020542 | 39172190 | DE | 2050 | 1580 | 2023-04-01
AGZF200TS-SN8 | AGZF PE DränRohr DN200 SN8 6m TS | 1 | M | 6 | M | 52.4 | AGE | E29 | 9005555020573 | 39172190 | DE | 2540 | 1580 | 2023-04-01
AGZF200VS | AGZF PE DränRohr DN200 SN4 6m VS | 1 | M | 6 | M | 43.9 | AGE | E29 | 9005555020634 | 39172190 | DE | 2050 | 1580 | 2023-04-01
AGZF200VS-SN8 | AGZF PE DränRohr DN200 SN8 6m VS | 1 | M | 6 | M | 52.4 | AGE | E29 | 9005555020665 | 39172190 | DE | 2540 | 1580 | 2023-04-01
AGZF250MZ | AGZF PE DränRohr DN250 SN4 6m MZ | 1 | M | 6 | M | 71.05 | AGE | E29 | 9005555020696 | 39172190 | DE | 3130 | 1580 | 2023-04-01
AGZF250MZ-SN8 | AGZF PE DränRohr DN250 SN8 6m MZ | 1 | M | 6 | M | 78.9 | AGE | E29 | 9005555020726 | 39172190 | DE | 3250 | 1580 | 2023-04-01
AGZF250TS | AGZF PE DränRohr DN250 SN4 6m TS | 1 | M | 6 | M | 64.65 | AGE | E29 | 9005555020757 | 39172190 | DE | 3130 | 1580 | 2023-04-01
AGZF250TS-SN8 | AGZF PE DränRohr DN250 SN8 6m TS | 1 | M | 6 | M | 71.55 | AGE | E29 | 9005555020788 | 39172190 | DE | 3770 | 1580 | 2023-04-01
AGZF250VS | AGZF PE DränRohr DN250 SN4 6m VS | 1 | M | 6 | M | 64.65 | AGE | E29 | 9005555020818 | 39172190 | DE | 3130 | 1580 | 2023-04-01
AGZF250VS-SN8 | AGZF PE DränRohr DN250 SN8 6m VS | 1 | M | 6 | M | 71.55 | AGE | E29 | 9005555020849 | 39172190 | DE | 3500 | 1580 | 2023-04-01
AGZF300MZ | AGZF PE DränRohr DN300 SN4 6m MZ | 1 | M | 6 | M | 100.5 | AGE | E29 | 9005555020870 | 39172190 | DE | 4100 | 1580 | 2023-04-01
AGZF300MZ-SN8 | AGZF PE DränRohr DN300 SN8 6m MZ | 1 | M | 6 | M | 114.55 | AGE | E29 | 9005555032293 | 39172190 | DE | 5100 | 1580 | 2023-04-01
AGZF300TS | AGZF PE DränRohr DN300 SN4 6m TS | 1 | M | 6 | M | 90.85 | AGE | E29 | 9005555020900 | 39172190 | DE | 4100 | 1580 | 2023-04-01
AGZF300TS-SN8 | AGZF PE DränRohr DN300 SN8 6m TS | 1 | M | 6 | M | 110.3 | AGE | E29 | 9005555020931 | 39172190 | DE | 5100 | 1580 | 2023-04-01
AGZF300VS | AGZF PE DränRohr DN300 SN4 6m VS | 1 | M | 6 | M | 90.85 | AGE | E29 | 9005555020962 | 39172190 | DE | 4100 | 1580 | 2023-04-01
AGZF300VS-SN8 | AGZF PE DränRohr DN300 SN8 6m VS | 1 | M | 6 | M | 110.3 | AGE | E29 | 9005555020993 | 39172190 | DE | 5100 | 1580 | 2023-04-01
AGZF350MZ | AGZF PE DränRohr DN350 SN4 6m MZ | 1 | M | 6 | M | 132.05 | AGE | E29 | 9005555021020 | 39172190 | DE | 5100 | 1580 | 2023-04-01
AGZF350MZ-SN8 | AGZF PE DränRohr DN350 SN8 6m MZ | 1 | M | 6 | M | 149.25 | AGE | E29 | 9005555021051 | 39172190 | DE | 5500 | 1580 | 2023-04-01
AGZF-AFK100 | AGZF DränAuslauf+Froschkl.DN100 | 1 | ST | 1 | ST | 94.6 | AGB | E29 | 9005555021174 | 39174000 | DE | 830 | 1580 | 2023-04-01
AGZF-AFK150 | AGZF DränAuslauf+Froschkl.DN150 | 1 | ST | 1 | ST | 132.8 | AGB | E29 | 9005555021181 | 39174000 | DE | 1680 | 1580 | 2023-04-01
AGZF-DR150 | AGZF Drän Profildichtring DN150 | 1 | ST | 1 | ST | 9.1 | AGB | E29 | 9005555021204 | 39174000 | DE | 66 | 1580 | 2023-04-01
AGZF-DR200 | AGZF Drän Profildichtring DN200 | 1 | ST | 1 | ST | 10.4 | AGB | E29 | 9005555021211 | 39174000 | DE | 100 | 1580 | 2023-04-01
AGZF-DR250 | AGZF Drän Profildichtring DN250 | 1 | ST | 1 | ST | 16.05 | AGB | E29 | 9005555021228 | 39174000 | DE | 360 | 1580 | 2023-04-01
AGZF-EA100/100 | AGZF Drän Abzw 45° DN100 egal | 1 | ST | 1 | ST | 72.8 | AGB | E29 | 9005555021259 | 39174000 | DE | 1000 | 1580 | 2023-04-01
AGZF-EA150/100 | AGZF Drän Abzw 45° DN150/100 | 1 | ST | 1 | ST | 120.65 | AGB | E29 | 9005555032750 | 39174000 | DE | 1000 | 1580 | 2023-04-01
AGZF-EA150/150 | AGZF Drän Abzw 45° DN150 egal | 1 | ST | 1 | ST | 173.25 | AGB | E29 | 9005555021266 | 39174000 | DE | 1200 | 1580 | 2023-04-01
AGZF-EA200/100 | AGZF Drän Abzw 45° DN200/100 | 1 | ST | 1 | ST | 202.35 | AGB | E29 | 9005555032767 | 39174000 | DE | 1430 | 1580 | 2023-04-01
AGZF-EA200/150 | AGZF Drän Abzw 45° DN200/150 | 1 | ST | 1 | ST | 285.3 | AGB | E29 | 9005555021273 | 39174000 | DE | 2090 | 1580 | 2023-04-01
AGZF-EA200/200 | AGZF Drän Abzw 45° DN200 egal | 1 | ST | 1 | ST | 316.1 | AGB | E29 | 9005555021280 | 39174000 | DE | 4780 | 1580 | 2023-04-01
AGZF-EA250/150 | AGZF Drän Abzw 45° DN250/150 | 1 | ST | 1 | ST | 316.1 | AGB | E29 | 9005555021297 | 39174000 | DE | 5410 | 1580 | 2023-04-01
AGZF-RM150/100 | AGZF Drän Reduktion DN150/100 | 1 | ST | 1 | ST | 88.75 | AGB | E29 | 9005555021303 | 39174000 | DE | 620 | 1580 | 2023-04-01
AGZF-RM200/150 | AGZF Drän Reduktion DN200/150 | 1 | ST | 1 | ST | 210.95 | AGB | E29 | 9005555021310 | 39174000 | DE | 1220 | 1580 | 2023-04-01
AGZF-S/100/M | AGZF Schacht DN400 3xDN100 | 1 | ST | 1 | ST | 537.65 | AGB | E29 | 9005555032521 | 39174000 | DE | 12800 | 1580 | 2023-04-01
AGZF-S/150/M | AGZF Schacht DN400 3xDN150 | 1 | ST | 1 | ST | 537.65 | AGB | E29 | 9005555021334 | 39174000 | DE | 17000 | 1580 | 2023-04-01
AGZF-S/200/M | AGZF Schacht DN400 3xDN200 | 1 | ST | 1 | ST | 580.55 | AGB | E29 | 9005555021341 | 39174000 | DE | 14000 | 1580 | 2023-04-01
AGZF-S/250/M | AGZF Schacht DN400 3xDN250 | 1 | ST | 1 | ST | 580.55 | AGB | E29 | 9005555021358 | 39174000 | DE | 17000 | 1580 | 2023-04-01
AGZF-S/300/M | AGZF Schacht DN400 3xDN300 | 1 | ST | 1 | ST | 635.05 | AGB | E29 | 9005555021365 | 39174000 | DE | 15000 | 1580 | 2023-04-01
AGZF-S/350/M | AGZF Schacht DN400 3xDN350 | 1 | ST | 1 | ST | 635.05 | AGB | E29 | 9005555021372 | 39174000 | DE | 16000 | 1580 | 2023-04-01
AGZF-T100/100 | AGZF Drän T-Stück DN100 egal | 1 | ST | 1 | ST | 70.5 | AGB | E29 | 9005555021389 | 39174000 | DE | 460 | 1580 | 2023-04-01
AGZF-T150/100 | AGZF Drän T-Stück DN150/100 | 1 | ST | 1 | ST | 102.8 | AGB | E29 | 9005555021396 | 39174000 | DE | 920 | 1580 | 2023-04-01
AGZF-T150/150 | AGZF Drän T-Stück DN150 egal | 1 | ST | 1 | ST | 152.95 | AGB | E29 | 9005555021402 | 39174000 | DE | 1250 | 1580 | 2023-04-01
AGZF-T200/150 | AGZF Drän T-Stück DN200/150 | 1 | ST | 1 | ST | 215.85 | AGB | E29 | 9005555021419 | 39174000 | DE | 1560 | 1580 | 2023-04-01
AGZF-T200/200 | AGZF Drän T-Stück DN200 egal | 1 | ST | 1 | ST | 295.45 | AGB | E29 | 9005555021426 | 39174000 | DE | 2200 | 1580 | 2023-04-01
AGZF-T250/250 | AGZF Drän T-Stück DN250 egal | 1 | ST | 1 | ST | 511.25 | AGB | E29 | 9005555032705 | 39174000 | DE | 11000 | 1580 | 2023-04-01
AGZF-T300/300 | AGZF Drän T-Stück DN300 egal | 1 | ST | 1 | ST | 720 | AGB | E29 | 9005555021433 | 39174000 | DE | 9000 | 1580 | 2023-04-01
AGZF-Ü100 | AGZF Drän Übergang KG DN100 | 1 | ST | 1 | ST | 17.65 | AGB | E29 | 9005555021440 | 39174000 | DE | 170 | 1580 | 2023-04-01
AGZF-Ü150 | AGZF Drän Übergang KG DN150 | 1 | ST | 1 | ST | 29.5 | AGB | E29 | 9005555021457 | 39174000 | DE | 420 | 1580 | 2023-04-01
AGZF-Ü200 | AGZF Drän Übergang KG DN200 | 1 | ST | 1 | ST | 78.8 | AGB | E29 | 9005555021464 | 39174000 | DE | 780 | 1580 | 2023-04-01
AGZF-Ü250 | AGZF Drän Übergang KG DN250 | 1 | ST | 1 | ST | 108.7 | AGB | E29 | 9005555021471 | 39174000 | DE | 1700 | 1580 | 2023-04-01
AGZF-Ü300 | AGZF Drän Übergang KG DN300 | 1 | ST | 1 | ST | 224.15 | AGB | E29 | 9005555021488 | 39174000 | DE | 3250 | 1580 | 2023-04-01
AGZF-VK100 | AGZF Drän Kappe DN100 | 1 | ST | 1 | ST | 5.9 | AGB | E29 | 9005555021495 | 39174000 | DE | 90 | 1580 | 2023-04-01
AGZF-VK150 | AGZF Drän Kappe DN150 | 1 | ST | 1 | ST | 10.15 | AGB | E29 | 9005555021501 | 39174000 | DE | 360 | 1580 | 2023-04-01
AGZF-VK200 | AGZF Drän Kappe DN200 | 1 | ST | 1 | ST | 16.05 | AGB | E29 | 9005555021518 | 39174000 | DE | 510 | 1580 | 2023-04-01
AGZF-VK250 | AGZF Drän Kappe DN250 | 1 | ST | 1 | ST | 31.1 | AGB | E29 | 9005555021525 | 39174000 | DE | 1000 | 1580 | 2023-04-01
AGZF-VK300 | AGZF Drän Kappe DN300 | 1 | ST | 1 | ST | 37.5 | AGB | E29 | 9005555021532 | 39174000 | DE | 2980 | 1580 | 2023-04-01
AGZF-VM100 | AGZF Drän Verbindungsm. DN100 | 1 | ST | 1 | ST | 6.7 | AGB | E29 | 9005555021549 | 39174000 | DE | 200 | 1580 | 2023-04-01
AGZF-VM150 | AGZF Drän Verbindungsm. DN150 | 1 | ST | 1 | ST | 11.35 | AGB | E29 | 9005555021556 | 39174000 | DE | 450 | 1580 | 2023-04-01
AGZF-VM200 | AGZF Drän Verbindungsm. DN200 | 1 | ST | 1 | ST | 36.2 | AGB | E29 | 9005555021563 | 39174000 | DE | 970 | 1580 | 2023-04-01
AGZF-VM250 | AGZF Drän Verbindungsm. DN250 | 1 | ST | 1 | ST | 37.85 | AGB | E29 | 9005555021570 | 39174000 | DE | 1120 | 1580 | 2023-04-01
AGZF-VM300 | AGZF Drän Verbindungsm. DN300 | 1 | ST | 1 | ST | 54.85 | AGB | E29 | 9005555021587 | 39174000 | DE | 2050 | 1580 | 2023-04-01
AGZF-VM350 | AGZF Drän Verbindungsm. DN350 | 1 | ST | 1 | ST | 71.95 | AGB | E29 | 9005555021594 | 39174000 | DE | 2400 | 1580 | 2023-04-01
AGZF-W100/45 | AGZF Drän Winkel DN100 45° | 1 | ST | 1 | ST | 46.75 | AGB | E29 | 9005555021617 | 39174000 | DE | 1000 | 1580 | 2023-04-01
AGZF-W100/90 | AGZF Drän Winkel DN100 90° | 1 | ST | 1 | ST | 56.25 | AGB | E29 | 9005555021624 | 39174000 | DE | 340 | 1580 | 2023-04-01
AGZF-W150/45 | AGZF Drän Winkel DN150 45° | 1 | ST | 1 | ST | 69.9 | AGB | E29 | 9005555032873 | 39174000 | DE | 1500 | 1580 | 2023-04-01
AGZF-W150/90 | AGZF Drän Winkel DN150 90° | 1 | ST | 1 | ST | 82.6 | AGB | E29 | 9005555021631 | 39174000 | DE | 850 | 1580 | 2023-04-01
AGZF-W200/45 | AGZF Drän Winkel DN200 45° | 1 | ST | 1 | ST | 223.35 | AGB | E29 | 9005555021648 | 39174000 | DE | 2000 | 1580 | 2023-04-01
AGZF-W200/90 | AGZF Drän Winkel DN200 90° | 1 | ST | 1 | ST | 271.75 | AGB | E29 | 9005555021655 | 39174000 | DE | 1520 | 1580 | 2023-04-01
AGZF-W250/45 | AGZF Drän Winkel DN250 45° | 1 | ST | 1 | ST | 378.9 | AGB | E29 | 9005555021662 | 39174000 | DE | 3300 | 1580 | 2023-04-01
AGZF-W250/90 | AGZF Drän Winkel DN250 90° | 1 | ST | 1 | ST | 507.9 | AGB | E29 | 9005555021679 | 39174000 | DE | 2250 | 1580 | 2023-04-01
AGZF-W300/45 | AGZF Drän Winkel DN300 45° | 1 | ST | 1 | ST | 410.85 | AGB | E29 | 9005555032880 | 39174000 | DE | 5370 | 1580 | 2023-04-01
AGZF-W300/90 | AGZF Drän Winkel DN300 90° | 1 | ST | 1 | ST | 538.2 | AGB | E29 | 9005555021686 | 39174000 | DE | 4500 | 1580 | 2023-04-01
ANBOHRSCHL | ANBOHRSCHLÜSSEL +GF+ 799.198.047 | 1 | ST | 1 | ST | 75.82 | AMZ | E23 | 7611704365611 | 82051000 | CH | 798 | 1580 | unverändert
ANFASER20-63 | Anfaswerkzeug Dim. 20-63 | 1 | ST | 1 | ST | 57.05 | AAT | E23 | 9005555021761 | 39174000 | US | 830 | 1580 | 2023-04-01
AP-AS900 | WC-Anschlussgarn. kompl. | 1 | ST | 1 | ST | 31.36 | ADP | E19 | 8595580514266 | 39174000 | DE | 765 | 1580 | 2023-04-01
AP-AV06 | Ablaufventil für Kunststoff Spülkasten | 1 | ST | 1 | ST | 25.57 | ADP | E19 | 8594045936803 | 73089059 | CZ | 273 | 1580 | 2023-04-01
AP-AVD15ND | Dichtung 64x30x2 für Ablaufventil | 1 | ST | 1 | ST | 1.21 | ADP | E19 | 8595580536985 | 73089059 | CZ | 32 | 1580 | 2023-04-01
AP-DP370 | Drückerplatte Standard, weiß | 1 | ST | 1 | ST | 61.78 | ADP | E19 | 8595580567538 | 73089059 | CZ | 395 | 1580 | 2023-04-01
AP-DP372 | Drückerplatte Standard, matt-chrom | 1 | ST | 1 | ST | 68.11 | ADP | E19 | 8595580567545 | 39269097 | CZ | 402 | 1580 | 2023-04-01
AP-DP670 | Drückerplatte THIN, weiß | 1 | ST | 1 | ST | 71.28 | ADP | E19 | 8595580567514 | 39269097 | CZ | 344 | 1580 | 2023-04-01
AP-DP672 | Drückerplatte THIN, matt-chrom | 1 | ST | 1 | ST | 77.61 | ADP | E19 | 8595580567521 | 39269097 | CZ | 344 | 1580 | 2023-04-01
AP-FV16M3/8 | Füllventil für Kunststoff Spülkasten | 1 | ST | 1 | ST | 17.44 | ADP | E19 | 8595580551056 | 73089059 | CZ | 163 | 1580 | 2023-04-01
AP-SS910 | Schallschutz für WC m. Abdeckkappe | 1 | ST | 1 | ST | 11.92 | ADP | E19 | 8594045937749 | 73089059 | CZ | 100 | 1580 | 2023-04-01
AP-WC1010 | WC1010 Montageelement | 1 | ST | 1 | ST | 247.3 | ADP | E19 | 8595580567484 | 73089059 | CZ | 9797 | 1580 | 2023-04-01
AP-WC1020 | WC1020 Montageelement | 1 | ST | 1 | ST | 265.3 | ADP | E19 | 8595580567491 | 39229000 | CZ | 13844 | 1580 | 2023-04-01
AP-WCSET370 | WC-SET Element1020+DP370+Schalld. | 1 | ST | 1 | ST | 298.9 | ADP | E19 | 9005555160682 | 39229000 | CZ | 13000 | 1580 | 2023-04-01
ASB11RW/500 | Absperrband 80 mm, Rolle á 500 m | 1 | ROL | 1 | ROL | 36.35 | AEL | E22 | 9005555021792 | 39191019 | DE | 1400 | 1580 | 2023-04-01
ASB13RW/250 | Absperrband 80x0,10mm Nr.13/250m +Schneidevorrichtug | 1 | ROL | 1 | ROL | 89.9 | AEL | E22 | 9005555034303 | 39191019 | DE | 2420 | 1580 | 2023-04-01
AT-BA75 | AT Bodendurchlass DN/OD75 | 1 | ST | 1 | ST | 552.8 | ACN | E36 | 9005555458192 | 73229000 | AT | 1608 | 1580 | 2023-04-01
AT-DRL75 | AT Dichtring f LüftRohr DN/OD75 | 1 | ST | 1 | ST | 2.76 | AHS | E36 | 9005555452275 | 39174000 | DE | 5 | 1580 | 2023-04-01
AT-FLR75/50 | AT Lüftungsrohr DN/OD75 flex br | 1 | M | 50 | M | 9.64 | AHS | E36 | 9005555447615 | 39173200 | DE | 290 | 1580 | 2023-04-01
AT-KGEB100 | AT Abluft Tellerventil DN100 | 1 | ST | 1 | ST | 32.99 | ACN | E36 | 9005555458376 | 73229000 | AT | 280 | 1580 | 2023-04-01
AT-KGEB125 | AT Abluft Tellerventil DN125 | 1 | ST | 1 | ST | 35.04 | ACN | E36 | 9005555458383 | 73229000 | AT | 384 | 1580 | 2023-04-01
AT-KGEZ01/100 | AT Einbaurahmen DN100 | 1 | ST | 1 | ST | 9.93 | ACN | E36 | 9005555458413 | 73269098 | AT | 86 | 1580 | 2023-04-01
AT-KGEZ01/125 | AT Einbaurahmen DN125 | 1 | ST | 1 | ST | 9.93 | ACN | E36 | 9005555458420 | 73269098 | AT | 104 | 1580 | 2023-04-01
AT-KKT100 | AT Einbaurahmen DN100 | 1 | ST | 1 | ST | 6.49 | ACN | E36 | 9005555458390 | 73269098 | AT | 86 | 1580 | 2023-04-01
AT-KKT125 | AT Einbaurahmen DN125 | 1 | ST | 1 | ST | 7.63 | ACN | E36 | 9005555458406 | 73269098 | AT | 104 | 1580 | 2023-04-01
AT-KOD160/75/8 | AT Luftverteilerkast DN/OD160 8x | 1 | ST | 1 | ST | 367.4 | AHS | E36 | 9005555487260 | 73089059 | AT | 3000 | 1580 | 2023-04-01
AT-KTS100 | AT Zuluft Tellerventil DN100 | 1 | ST | 1 | ST | 35.3 | ACN | E36 | 9005555458307 | 73229000 | AT | 261 | 1580 | 2023-04-01
AT-KTS125 | AT Zuluft Tellerventil DN125 | 1 | ST | 1 | ST | 40.12 | ACN | E36 | 9005555458314 | 73229000 | AT | 364 | 1580 | 2023-04-01
AT-LVK/AS | AT Anschlussstutzen da75 f AT-LVK | 1 | ST | 1 | ST | 11.85 | AHS | E36 | 9005555010819 | 39174000 | DE | 60 | 1580 | 2023-04-01
AT-LVK/DE | AT Stopfen für AT-LVK weiß | 1 | ST | 1 | ST | 9.23 | AHS | E36 | 9005555160590 | 39235090 | AT | 70 | 1580 | 2023-04-01
AT-LVK125/75/6 | AT Luftverteilerkast DN/OD125 6x | 1 | ST | 1 | ST | 707.7 | AHS | E36 | 9005555457669 | 73089059 | AT | 5280 | 1580 | 2023-04-01
AT-LVK160/75/10 | AT Luftverteilerk DN/OD160 10x | 1 | ST | 1 | ST | 902.5 | AHS | E36 | 9005555474529 | 73089059 | AT | 5000 | 1580 | 2023-04-01
AT-ML75 | AT Muffe f AT-FLR75/50 DN/OD75 | 1 | ST | 1 | ST | 4.25 | AHS | E36 | 9005555452268 | 39174000 | DE | 86 | 1580 | 2023-04-01
AT-NE100 | AT Zuluft Tellerventil DN100 | 1 | ST | 1 | ST | 19.85 | ACN | E36 | 9005555458277 | 73229000 | AT | 157 | 1580 | 2023-04-01
AT-NE125 | AT Zuluft Tellerventil DN125 | 1 | ST | 1 | ST | 22.88 | ACN | E36 | 9005555458291 | 73229000 | AT | 260 | 1580 | 2023-04-01
AT-NK100 | AT Abluft Tellerventil DN100 | 1 | ST | 1 | ST | 17.09 | ACN | E36 | 9005555458345 | 73229000 | AT | 157 | 1580 | 2023-04-01
AT-NK125 | AT Abluft Tellerventil DN125 | 1 | ST | 1 | ST | 20.52 | ACN | E36 | 9005555458369 | 73229000 | AT | 260 | 1580 | 2023-04-01
AT-SNW125V | AT Verläng für Ventil ÜG DN125 | 1 | ST | 1 | ST | 22.77 | AHS | E36 | 9005555544406 | 39174000 | AT | 30 | 1580 | 2023-04-01
AT-SNW75/100FL | AT Ventil ÜG Wink DN/OD75-DN100 | 1 | ST | 1 | ST | 82.9 | AHS | E36 | 9005555457652 | 39173200 | AT | 480 | 1580 | 2023-04-01
AT-SNW75/125/2 | AT Ventil ÜG Win 2xDN/OD75-DN125 | 1 | ST | 1 | ST | 108.15 | AHS | E36 | 9005555544390 | 39174000 | AT | 400 | 1580 | 2023-04-01
AT-STL75 | AT Stopfen f AT-FLR75/50 DN/ID63 | 1 | ST | 1 | ST | 1.17 | AHS | E36 | 9005555458161 | 39235090 | DE | 18 | 1580 | 2023-04-01
AWB-10 | PE AWB Abwasserbehälter 10m³ | 1 | ST | 1 | ST | 4136.1 | AMX | E28 | 9005555048157 | 39251000 | AT | 308000 | 1580 | 2023-04-01
AWB-12 | PE AWB Abwasserbehälter 12m³ | 1 | ST | 1 | ST | 4491.35 | AMX | E28 | 9005555048164 | 39251000 | AT | 352000 | 1580 | 2023-04-01
AWB-16 | PE AWB Abwasserbehälter 16m³ | 1 | ST | 1 | ST | 6299.95 | AMX | E28 | 9005555048171 | 39251000 | AT | 516000 | 1580 | 2023-04-01
AWB-18 | PE AWB Abwasserbehälter 18m³ | 1 | ST | 1 | ST | 6606.05 | AMX | E28 | 9005555048188 | 39251000 | AT | 556000 | 1580 | 2023-04-01
AWB-20 | PE AWB Abwasserbehälter 20m³ | 1 | ST | 1 | ST | 6913.45 | AMX | E28 | 9005555048195 | 39251000 | AT | 596000 | 1580 | 2023-04-01
AWB-3,5 | PE AWB Abwasserbehälter 3,5m³ | 1 | ST | 1 | ST | 2793.35 | AMX | E28 | 9005555048201 | 39251000 | AT | 158000 | 1580 | 2023-04-01
AWB-30 | PE AWB Abwasserbehälter 30m³ | 1 | ST | 1 | ST | 9564.35 | AMX | E28 | 9005555048218 | 39251000 | AT | 856000 | 1580 | 2023-04-01
AWB-40 | PE AWB Abwasserbehälter 40m³ | 1 | ST | 1 | ST | 12260.5 | AMX | E28 | 9005555048225 | 39251000 | AT | 1116000 | 1580 | 2023-04-01
AWB-5 | PE AWB Abwasserbehälter 5m³ | 1 | ST | 1 | ST | 3308.3 | AMX | E28 | 9005555048232 | 39251000 | AT | 216000 | 1580 | 2023-04-01
AWB-50 | PE AWB Abwasserbehälter 50m³ | 1 | ST | 1 | ST | 14657.3 | AMX | E28 | 9005555048249 | 39251000 | AT | 1376000 | 1580 | 2023-04-01
AWB-6 | PE AWB Abwasserbehälter 6m³ | 1 | ST | 1 | ST | 3633 | AMX | E28 | 9005555048256 | 39251000 | AT | 258000 | 1580 | 2023-04-01
AWB-8 | PE AWB Abwasserbehälter 8m³ | 1 | ST | 1 | ST | 3779.45 | AMX | E28 | 9005555048263 | 39251000 | AT | 262000 | 1580 | 2023-04-01
AWB-RING250 | Ring für AWB H=250mm | 1 | ST | 1 | ST | 199 | AMX | E28 | 9005555048270 | 39251000 | AT | 16350 | 1580 | 2023-04-01
AWB-RING250-400 | Ring für AWB H=250-400mm | 1 | ST | 1 | ST | 207.8 | AMX | E28 | 9005555048287 | 39251000 | AT | 26160 | 1580 | 2023-04-01
AWB-RING500 | Ring für AWB H=500mm | 1 | ST | 1 | ST | 235.55 | AMX | E28 | 9005555048294 | 39251000 | AT | 32700 | 1580 | 2023-04-01
BA-D06F-1A | Druckminderer 1" AG PN16 | 1 | ST | 1 | ST | 220.7 | AMX | E37 | 9005555172548 | 84814090 | DE | 1300 | 1580 | 2023-04-01
BA-D06F-3/4A | Druckminderer 3/4" AG PN16 | 1 | ST | 1 | ST | 201.6 | AMX | E37 | 9005555172531 | 84814090 | DE | 850 | 1580 | 2023-04-01
BA-MANO-H16 | Manometer PN16 | 1 | ST | 1 | ST | 35.3 | AMX | E37 | 9005555192539 | 90262040 | DE | 100 | 1580 | 2023-04-01
BB-HKM100/33 | BLUEBEE Heiz-Kühl-Modul 100x27cm Sonder | 1 | ST | 1 | ST | 100.36 | AMZ | E31 | 9005555127876 | 68151090 | AT | 5350 | 1580 | 2023-04-01
BB-HKM150/33 | BLUEBEE Heiz-Kühl-Modul 150x27cm | 1 | ST | 1 | ST | 112.91 | AMZ | E31 | 9005555127883 | 68151090 | AT | 8020 | 1580 | 2023-04-01
BB-HKM200/33 | BLUEBEE Heiz-Kühl-Modul 200x27cm | 1 | ST | 1 | ST | 124.21 | AMZ | E31 | 9005555159679 | 68151090 | AT | 10700 | 1580 | 2023-04-01
BB-HKP125/62 | BLUEBEE Heiz-Kühl-Elem 125x62cm | 1 | ST | 1 | ST | 124.21 | AMZ | E31 | 9005555548756 | 68151090 | AT | 21600 | 1580 | 2023-04-01
BCA18/2,0 | BCA Übergang AG da18x2,0 | 1 | ST | 1 | ST | 33.14 | AHD | E31 | 9005555131606 | 74122000 | DE | 80 | 1580 | 2023-04-01
BCA20/2,0 | BCA Übergang AG da20x2,0 | 1 | ST | 1 | ST | 33.14 | AHD | E31 | 9005555131613 | 74122000 | DE | 95 | 1580 | 2023-04-01
BCUNI200L | Ausgleichsring zu KGUNI200 | 1 | ST | 1 | ST | 60.5 | ACG | E13 | 9005555048751 | 40169300 | DE | 200 | 1580 | 2023-04-01
BM-G110 | Gleitschelle DNOD110 M8/M10/R1/2 | 1 | ST | 1 | ST | 11.65 | ADT | E19 | 9005555161474 | 73269098 | ES | 314 | 1580 | 2023-04-01
BM-G125 | Gleitschelle DNOD125 M8/M10/R1/2 | 1 | ST | 1 | ST | 13.54 | ADT | E19 | 9005555161481 | 73269098 | ES | 360 | 1580 | 2023-04-01
BM-G160 | Gleitschelle DNOD160 M8/M10/R1/2 | 1 | ST | 1 | ST | 16.22 | ADT | E19 | 9005555161498 | 73269098 | ES | 455 | 1580 | 2023-04-01
BM-G75 | Gleitschelle DN/OD75 M8/M10/R1/2 | 1 | ST | 1 | ST | 8.56 | ADT | E19 | 9005555161467 | 73269098 | ES | 192 | 1580 | 2023-04-01
BM-GST10 | Gewindestange verz M10 1m | 1 | ST | 1 | ST | 4.18 | ADT | E19 | 9005555028289 | 73181548 | FR | 420 | 1580 | 2023-04-01
BM-HS16/20 | Clipschale verz DN/OD16/20 | 1 | ST | 1 | ST | 12.02 | ADT | E19 | 9005555161436 | 73259990 | AT | 660 | 1580 | 2023-04-01
BM-HS25 | Clipschale verz DN/OD25 | 1 | ST | 1 | ST | 13.88 | ADT | E19 | 9005555161429 | 73259990 | AT | 795 | 1580 | 2023-04-01
BM-HS32 | Clipschale verz DN/OD32 | 1 | ST | 1 | ST | 15.4 | ADT | E19 | 9005555161412 | 73269098 | AT | 975 | 1580 | 2023-04-01
BM-HS40 | Clipschale verz DN/OD40 | 1 | ST | 1 | ST | 13.64 | ADT | E19 | 9005555159426 | 73259990 | AT | 810 | 1580 | 2023-04-01
BM-HS50 | Clipschale verz DN/OD50 | 1 | ST | 1 | ST | 14.51 | ADT | E19 | 9005555161450 | 73269098 | AT | 1070 | 1580 | 2023-04-01
BM-HS63 | Clipschale verz DN/OD63 | 1 | ST | 1 | ST | 15.68 | ADT | E19 | 9005555160958 | 73259990 | AT | 1230 | 1580 | 2023-04-01
BM-RB200 | Rohrbinder 200mm 100Stk | 1 | SA | 1 | SA | 18.31 | ADT | E19 | 9005555145887 | 39269097 | TW | 130 | 1580 | 2023-04-01
BM-RONI1/2L80 | Rohrnippel verzinkt 1/2" AG 80mm | 1 | ST | 1 | ST | 4.1 | ADT | E37 | 9005555160538 | 73071190 | AT | 79 | 1580 | 2023-04-01
BM-RS200/M16 | Rohrschelle verz DN/OD200 M16 | 1 | ST | 1 | ST | 40.91 | ADT | E19 | 9005555161351 | 73269098 | ES | 1216 | 1580 | 2023-04-01
BM-RS250/M16 | Rohrschelle verz DN/OD250 M16 | 1 | ST | 1 | ST | 55.64 | ADT | E19 | 9005555161344 | 73269098 | ES | 1406 | 1580 | 2023-04-01
BM-RSP1/2 | Grundplatte massiv mit 1/2" IG | 1 | ST | 1 | ST | 5.9 | ADT | E37 | 9005555028036 | 73269098 | TR | 162 | 1580 | 2023-04-01
BM-RSPLM10 | Grundplatte leicht verz M10 | 1 | ST | 1 | ST | 5.26 | ADT | E19 | 9005555161306 | 73269098 | TR | 59 | 1580 | 2023-04-01
BM-RSPLM16 | Grundplatte leicht verz M16 | 1 | ST | 1 | ST | 5.49 | ADT | E19 | 9005555161313 | 73269098 | TR | 81 | 1580 | 2023-04-01
BM-RSPM10 | Grundplatte massiv verz M10 | 1 | ST | 1 | ST | 5.26 | ADT | E19 | 9005555028272 | 73269098 | TR | 142 | 1580 | 2023-04-01
BM-RSPM16 | Grundplatte massiv verz M16 | 1 | ST | 1 | ST | 5.49 | ADT | E19 | 9005555161320 | 73269098 | TR | 165 | 1580 | 2023-04-01
BM-SS110/M8/10 | Schallschutzschelle 4" | 1 | ST | 1 | ST | 10.49 | ADT | E19 | 9005555161290 | 73269098 | ES | 275 | 1580 | 2023-04-01
BM-SS125/M16 | Schallschutzschelle123-128mm M16 | 1 | ST | 1 | ST | 13.75 | ADT | E19 | 9005555127890 | 73269098 | ES | 1220 | 1580 | 2023-04-01
BM-SS16/M8/10 | Schallschutzschelle 3/8" M8/M10 | 1 | ST | 1 | ST | 3.28 | ADT | E19 | 9005555161238 | 73269098 | ES | 41 | 1580 | 2023-04-01
BM-SS160/M16 | Schallschutzschelle156-162mm M16 | 1 | ST | 1 | ST | 15.51 | ADT | E19 | 9005555028265 | 73269098 | ES | 414 | 1580 | 2023-04-01
BM-SS20/M8/10 | Schallschutzschelle 1/2" M8/M10 | 1 | ST | 1 | ST | 3.85 | ADT | E19 | 9005555161245 | 73269098 | ES | 45 | 1580 | 2023-04-01
BM-SS25/M8/10 | Schallschutzschelle 3/4" M8/M10 | 1 | ST | 1 | ST | 4.18 | ADT | E19 | 9005555028258 | 73269098 | AT | 49 | 1580 | 2023-04-01
BM-SS32/M8/10 | Schallschutzschelle 1" M8/M10 | 1 | ST | 1 | ST | 4.43 | ADT | E19 | 9005555161252 | 73269098 | ES | 56 | 1580 | 2023-04-01
BM-SS40/M8/10 | Schallschutzschelle 5/4" M8/M10 | 1 | ST | 1 | ST | 4.68 | ADT | E19 | 9005555161269 | 73269098 | ES | 64 | 1580 | 2023-04-01
BM-SS50/M8/10 | Schallschutzschelle 6/4" M8/M10 | 1 | ST | 1 | ST | 5.26 | ADT | E19 | 9005555161276 | 73269098 | ES | 70 | 1580 | 2023-04-01
BM-SS63/M8/10 | Schallschutzschelle 2" M8/M10 | 1 | ST | 1 | ST | 6.44 | ADT | E19 | 9005555161283 | 73269098 | ES | 132 | 1580 | 2023-04-01
BM-SS75/M8/10 | Schallschutzschelle2/1/2" M8/M10 | 1 | ST | 1 | ST | 8.8 | ADT | E19 | 9005555127906 | 73269098 | ES | 173 | 1580 | 2023-04-01
BM-SSM50/R1/2 | Massiv-Schallsch.Schelle 1/2" IG | 1 | ST | 1 | ST | 10.4 | ADT | E37 | 9005555161337 | 73269098 | ES | 180 | 1580 | 2023-04-01
BM-STOCKM8/60 | Stockschraube verz M8 60mm | 1 | ST | 1 | ST | 0.93 | ADT | E19 | 9005555028296 | 73181542 | IT | 13 | 1580 | 2023-04-01
BM-STOCKM8/80 | Stockschraube verz M8 80mm | 1 | ST | 1 | ST | 1.17 | ADT | E19 | 9005555028302 | 73181542 | AT | 19 | 1580 | 2023-04-01
BRANDSCHUTZSCHILD | BS-Schild f. NOFIRNO1 + NOFIRNO2 | 1 | ST | 1 | ST | 6.1 | AEH | E22 | 9005555369351 | 39219090 | AT | 17.5 | 1580 | 2023-04-01
BRUNNENSCHAUM | KG Brunnenschaum 750ml = 40 l | 1 | ST | 1 | ST | 19.35 | ACG | E13 | 9005555198746 | 39095090 | AT | 1000 | 1580 | 2023-04-01
BSCH16RF | Beilagscheibe 16 rostfrei | 1 | ST | 1 | ST | 0.7 | AMX | E07 | 9005555028043 | 73182200 | DE | 10 | 1580 | unverändert
BSCH16VZ | Beilagscheibe 16 verzinkt | 1 | ST | 1 | ST | 0.3 | AMX | E07 | 9005555028050 | 73182200 | DE | 10 | 1580 | unverändert
BSCH20RF | Beilagscheibe 20 rostfrei | 1 | ST | 1 | ST | 1.55 | AMX | E07 | 9005555028067 | 73182200 | DE | 15 | 1580 | unverändert
BSCH20VZ | Beilagscheibe 20 verzinkt | 1 | ST | 1 | ST | 0.45 | AMX | E07 | 9005555028074 | 73182200 | DE | 15 | 1580 | unverändert
BW-16A4 | PE Anschlussrohr DA 16 PN4 | 1 | M | 250 | M | 2.1 | AJA | E37 | 9005555132214 | 39173200 | AT | 56 | 1580 | 2023-04-01
BW-25A10/2 | PE Nutzwasserrohr DA 25 PN10 2m | 1 | ST | 1 | ST | 11.4 | AJR | E37 | 9005555177611 | 39173200 | AT | 332 | 1580 | 2023-04-01
BW-25A6 | PE Nutzwasserrohr DA 25 PN6 | 1 | M | 100 | M | 4.9 | AJR | E37 | 9005555208339 | 39173200 | AT | 146 | 1580 | 2023-04-01
BW-32A10/2 | PE Nutzwasserrohr DA 32 PN10 2m | 1 | ST | 1 | ST | 15.5 | AJR | E37 | 9005555181212 | 39173200 | AT | 546 | 1580 | 2023-04-01
BW-32A6 | PE Nutzwasserrohr DA 32 PN6 | 1 | M | 100 | M | 6.3 | AJR | E37 | 9005555208384 | 39173200 | AT | 192 | 1580 | 2023-04-01
BW-ABI110/1 | PP Anbohrschelle 110x1" IG PN10 | 1 | ST | 1 | ST | 45.4 | AJF | E38 | 7296173178728 | 39174000 | IL | 566 | 1580 | 2023-04-01
BW-ABI110/2 | PP Anbohrschelle 110x2" IG PN10 | 1 | ST | 1 | ST | 45.4 | AJF | E38 | 7296173178735 | 39174000 | IL | 615 | 1580 | 2023-04-01
BW-ABI110/6/4 | PP Anbohrschelle 110x6/4" IG PN10 | 1 | ST | 1 | ST | 45.4 | AJF | E38 | 7296173178759 | 39174000 | IL | 560 | 1580 | 2023-04-01
BW-ABI25/1/2 | PP Anbohrschelle 25x1/2" IG PN10 | 1 | ST | 1 | ST | 13.9 | AJF | E37 | 7296173178964 | 39174000 | IL | 66 | 1580 | 2023-04-01
BW-ABI32/1/2 | PP Anbohrschelle 32x1/2" IG PN10 | 1 | ST | 1 | ST | 15.4 | AJF | E37 | 7296173178995 | 39174000 | IL | 133 | 1580 | 2023-04-01
BW-ABI32/3/4 | PP Anbohrschelle 32x3/4" IG PN10 | 1 | ST | 1 | ST | 15.4 | AJF | E37 | 7296173179008 | 39174000 | IL | 135 | 1580 | 2023-04-01
BW-ABI40/1 | PP Anbohrschelle 40x1" IG PN10 | 1 | ST | 1 | ST | 18.4 | AJF | E38 | 7296173179015 | 39174000 | IL | 150 | 1580 | 2023-04-01
BW-ABI40/3/4 | PP Anbohrschelle 40x3/4" IG PN10 | 1 | ST | 1 | ST | 18.4 | AJF | E38 | 7296173179039 | 39174000 | IL | 142 | 1580 | 2023-04-01
BW-ABI50/1 | PP Anbohrschelle 50x1" IG PN10 | 1 | ST | 1 | ST | 21.8 | AJF | E38 | 7296173179046 | 39174000 | IL | 192 | 1580 | 2023-04-01
BW-ABI50/3/4 | PP Anbohrschelle 50x3/4" IG PN10 | 1 | ST | 1 | ST | 21.8 | AJF | E38 | 7296173179060 | 39174000 | IL | 179 | 1580 | 2023-04-01
BW-ABI63/1 | PP Anbohrschelle 63x1" IG PN10 | 1 | ST | 1 | ST | 29.1 | AJF | E38 | 7296173179084 | 39174000 | IL | 292 | 1580 | 2023-04-01
BW-ABI63/3/4 | PP Anbohrschelle 63x3/4" IG PN10 | 1 | ST | 1 | ST | 29.1 | AJF | E38 | 7296173179114 | 39174000 | IL | 279 | 1580 | 2023-04-01
BW-ABI63/5/4 | PP Anbohrschelle 63x5/4" IG PN10 | 1 | ST | 1 | ST | 29.1 | AJF | E38 | 9005555162259 | 39174000 | IL | 322 | 1580 | 2023-04-01
BW-ABI63/6/4 | PP Anbohrschelle 63x6/4" IG PN10 | 1 | ST | 1 | ST | 29.1 | AJF | E38 | 7296173179091 | 39174000 | IL | 322 | 1580 | 2023-04-01
BW-ABI75/1 | PP Anbohrschelle 75x1" IG PN10 | 1 | ST | 1 | ST | 36.8 | AJF | E38 | 7296173179138 | 39174000 | IL | 376 | 1580 | 2023-04-01
BW-ABI75/2 | PP Anbohrschelle 75x2" IG PN10 | 1 | ST | 1 | ST | 36.8 | AJF | E38 | 7296173179145 | 39174000 | IL | 432 | 1580 | 2023-04-01
BW-ABI75/6/4 | PP Anbohrschelle 75x6/4" IG PN10 | 1 | ST | 1 | ST | 36.8 | AJF | E38 | 7296173179152 | 39174000 | IL | 410 | 1580 | 2023-04-01
BW-ABI90/1 | PP Anbohrschelle 90x1" IG PN10 | 1 | ST | 1 | ST | 39.4 | AJF | E38 | 7296173179190 | 39174000 | IL | 460 | 1580 | 2023-04-01
BW-ABI90/2 | PP Anbohrschelle 90x2" IG PN10 | 1 | ST | 1 | ST | 39.4 | AJF | E38 | 7296173179206 | 39174000 | IL | 511 | 1580 | 2023-04-01
BW-ABI90/6/4 | PP Anbohrschelle 90x6/4" IG PN10 | 1 | ST | 1 | ST | 39.4 | AJF | E38 | 7296173179213 | 39174000 | IL | 492 | 1580 | 2023-04-01
BW-ADAPTER | Übergangsstück SPR auf R1/2" | 1 | ST | 1 | ST | 5.9 | AJA | E37 | 9005555990074 | 39269097 | US | 5 | 1580 | 2023-04-01
BW-AS1/2/16 | Anschl.Stk 1/2"AGx16mm Tül.max.4bar | 1 | ST | 1 | ST | 3.2 | AJA | E37 | 9005555244498 | 39174000 | AT | 19.3 | 1580 | 2023-04-01
BW-AS1/2/16B | Anschluß-Stück 1/2"x16mm Braun | 1 | ST | 1 | ST | 4.1 | AJA | E37 | 7296173041602 | 39174000 | IL | 7 | 1580 | 2023-04-01
BW-AS3/4/16 | Anschl.Stk 3/4" AGx16mm Tülle | 1 | ST | 1 | ST | 3.2 | AJA | E37 | 9005555244504 | 39174000 | AT | 20 | 1580 | 2023-04-01
BW-AS3/4/16B | Anschluß-Stück 3/4"x16mm Braun | 1 | ST | 1 | ST | 4.1 | AJA | E37 | 9005555028494 | 39174000 | IL | 17 | 1580 | 2023-04-01
BW-AS3/4/16IG | Anschl.Stk 3/4" IGx16mm Tülle | 1 | ST | 1 | ST | 5 | AJA | E37 | 9005555223882 | 39174000 | IT | 25 | 1580 | 2023-04-01
BW-BFS | Bodenfeuchtesensor | 1 | ST | 1 | ST | 549 | AJA | E37 | 9005555991842 | 85371098 | MX | 400 | 1580 | 2023-04-01
BW-DBM | Kabelverbinder max. 30V | 1 | ST | 1 | ST | 4.6 | AJA | E37 | 9005555996229 | 85369095 | US | 10 | 1580 | 2023-04-01
BW-DBRY2 | Kabelverbinder wasserd. max. 30V | 1 | ST | 1 | ST | 5.2 | AJA | E38 | 9005555990470 | 85369095 | US | 20 | 1580 | 2023-04-01
BW-DECKEL900KR | Kunstrasendeckel 900 | 1 | ST | 1 | ST | 458 | AJA | E38 | 9005555997158 | 40169997 | CN | 520 | 1580 | 2023-04-01
BW-DFS1 | Durchflusssensor 1" IG | 1 | ST | 1 | ST | 262.9 | AJA | E37 | 9005555990319 | 90261081 | MX | 600 | 1580 | 2023-04-01
BW-DMU1 | PP Doppelmuffe 1" IG PN10 | 1 | ST | 1 | ST | 11.8 | AJF | E37 | 7296173373505 | 39174000 | IL | 31 | 1580 | 2023-04-01
BW-DMU1/2 | PP Doppelmuffe 1/2" IG PN10 | 1 | ST | 1 | ST | 6.1 | AJF | E37 | 7296173373512 | 39174000 | IL | 15 | 1580 | 2023-04-01
BW-DMU2 | PP Doppelmuffe 2" IG PN10 | 1 | ST | 1 | ST | 33.3 | AJF | E38 | 7296173047062 | 39174000 | IL | 127 | 1580 | 2023-04-01
BW-DMU3/4 | PP Doppelmuffe 3/4" IG PN10 | 1 | ST | 1 | ST | 8.8 | AJF | E37 | 7296173373529 | 39174000 | IL | 20 | 1580 | 2023-04-01
BW-DMU3/4/1/2 | PP Doppelmuffe 3/4" x1/2" IG PN10 | 1 | ST | 1 | ST | 8.8 | AJF | E37 | 7296173403493 | 39174000 | IL | 24 | 1580 | 2023-04-01
BW-DMU5/4 | PP Doppelmuffe 5/4" IG PN10 | 1 | ST | 1 | ST | 27.6 | AJF | E38 | 7296173047055 | 39174000 | IL | 89 | 1580 | 2023-04-01
BW-DMU6/4 | PP Doppelmuffe 6/4" IG PN10 | 1 | ST | 1 | ST | 33 | AJF | E38 | 7296173047048 | 39174000 | IL | 107 | 1580 | 2023-04-01
BW-DNI1 | PP Doppelnippel 1" AG PN10 | 1 | ST | 1 | ST | 7.5 | AJF | E37 | 7296173373703 | 39174000 | IL | 23 | 1580 | 2023-04-01
BW-DNI1/2 | PP Doppelnippel 1/2" AG PN10 | 1 | ST | 1 | ST | 5.9 | AJF | E37 | 7296173373680 | 39174000 | IL | 8 | 1580 | 2023-04-01
BW-DNI1/3/4 | PP Doppelnippel 1" x3/4" AG PN10 | 1 | ST | 1 | ST | 7.2 | AJF | E37 | 7296173403363 | 39174000 | IL | 18 | 1580 | 2023-04-01
BW-DNI2 | PP Doppelnippel 2" AG PN10 | 1 | ST | 1 | ST | 14.7 | AJF | E38 | 7296173373734 | 39174000 | IL | 78 | 1580 | 2023-04-01
BW-DNI2/1 | PP Doppelnippel 2" x1" AG PN10 | 1 | ST | 1 | ST | 16.2 | AJF | E38 | 7296173403462 | 39174000 | IL | 53 | 1580 | 2023-04-01
BW-DNI3/4 | PP Doppelnippel 3/4" AG PN10 | 1 | ST | 1 | ST | 6.9 | AJF | E37 | 7296173373697 | 39174000 | IL | 11 | 1580 | 2023-04-01
BW-DNI3/4/1/2 | PP Doppelnippel 3/4" x1/2" AG PN10 | 1 | ST | 1 | ST | 4 | AJF | E37 | 7296173403349 | 39174000 | IL | 10 | 1580 | 2023-04-01
BW-DNI5/4 | PP Doppelnippel 5/4" AG PN10 | 1 | ST | 1 | ST | 8.8 | AJF | E38 | 7296173373727 | 39174000 | IL | 35 | 1580 | 2023-04-01
BW-DNI6/4 | PP Doppelnippel 6/4" AG PN10 | 1 | ST | 1 | ST | 9.6 | AJF | E38 | 7296173373710 | 39174000 | IL | 48 | 1580 | 2023-04-01
BW-DNI6/4/1 | PP Doppelnippel 6/4" x1" AG PN10 | 1 | ST | 1 | ST | 11.8 | AJF | E38 | 7296173403424 | 39174000 | IL | 36 | 1580 | 2023-04-01
BW-DNI6/4/5/4 | PP Doppelnippel 6/4" x5/4" AG PN10 | 1 | ST | 1 | ST | 11.8 | AJF | E38 | 7296173403431 | 39174000 | IL | 39 | 1580 | 2023-04-01
BW-DR/SCHL | 3-Wegevent.Bedienschlüssel Met. | 1 | ST | 1 | ST | 82.5 | AMX | E38 | 9005555996199 | 82054000 | TW | 100 | 1580 | 2023-04-01
BW-DÜ2045/06 | Düse 2045 #06 rot | 1 | ST | 1 | ST | 0.5 | AJA | E37 | 9005555992740 | 39269097 | MX | 1 | 1580 | 2023-04-01
BW-DÜ2045/07LA | Düse 2045 #07LA schwarz | 1 | ST | 1 | ST | 0.5 | AJA | E37 | 9005555995154 | 39269097 | MX | 2 | 1580 | 2023-04-01
BW-DÜ2045/08 | Düse 2045 #08 blau | 1 | ST | 1 | ST | 0.5 | AJA | E37 | 9005555992771 | 39269097 | MX | 2 | 1580 | 2023-04-01
BW-DÜ2045/10 | Düse 2045 #10 gelb | 1 | ST | 1 | ST | 0.5 | AJA | E37 | 9005555992801 | 39269097 | MX | 2 | 1580 | 2023-04-01
BW-DÜ2045/10LA | Düse 2045 #10LA gelb | 1 | ST | 1 | ST | 0.5 | AJA | E37 | 9005555995185 | 39269097 | MX | 2 | 1580 | 2023-04-01
BW-DÜ2045/12 | Düse 2045 #12 beige | 1 | ST | 1 | ST | 0.5 | AJA | E37 | 9005555992832 | 84248210 | MX | 2 | 1580 | 2023-04-01
BW-DÜ5+SET | Düsenset 5+ m. 12 Ersatzdüsen | 1 | ST | 1 | ST | 2.7 | AJA | E37 | 9005555997097 | 39269097 | MX | 5 | 1580 | 2023-04-01
BW-DÜ60/04-08 | Düsenset 60/80 #04-#08 | 1 | ST | 1 | ST | 3.2 | AJA | E38 | 9005555991958 | 39269097 | MX | 12 | 1580 | 2023-04-01
BW-DÜ60/10-18 | Düsenset 60/80 #10-#18 | 1 | ST | 1 | ST | 5.3 | AJA | E38 | 9005555991989 | 39269097 | MX | 13 | 1580 | 2023-04-01
BW-DÜ80/20-26 | Düsenset 80 #20-#26 | 1 | ST | 1 | ST | 4.2 | AJA | E38 | 9005555992016 | 39269097 | MX | 13 | 1580 | 2023-04-01
BW-DÜ900/44 | Düse 900 #44 blau | 1 | ST | 1 | ST | 14.8 | AJA | E38 | 9005555996595 | 39269097 | US | 100 | 1580 | 2023-04-01
BW-DÜ900/48 | Düse 900 #48 gelb | 1 | ST | 1 | ST | 14.8 | AJA | E38 | 9005555996625 | 39269097 | US | 100 | 1580 | 2023-04-01
BW-DÜ900/52 | Düse 900 #52 orange | 1 | ST | 1 | ST | 14.8 | AJA | E38 | 9005555996656 | 39269097 | US | 100 | 1580 | 2023-04-01
BW-DÜ950/18 | Düse 950 #18 weiß | 1 | ST | 1 | ST | 14.8 | AJA | E38 | 9005555994737 | 39269097 | US | 100 | 1580 | 2023-04-01
BW-DÜ950/22 | Düse 950 #22 blau | 1 | ST | 1 | ST | 14.8 | AJA | E38 | 9005555994768 | 39269097 | US | 100 | 1580 | 2023-04-01
BW-DÜ950/24 | Düse 950 #24 gelb | 1 | ST | 1 | ST | 14.8 | AJA | E38 | 9005555994799 | 39269097 | US | 100 | 1580 | 2023-04-01
BW-E/SCHL | 3-Wegevent.Bedienschlüssel Kst. | 1 | ST | 1 | ST | 38.4 | AMX | E38 | 9005555994850 | 39269097 | US | 20 | 1580 | 2023-04-01
BW-E-GBS25 | Golf-Block-Spule für E-Regner | 1 | ST | 1 | ST | 87.9 | AMX | E38 | 9005555990043 | 85364900 | US | 80 | 1580 | 2023-04-01
BW-EK16B | Endkappe 16mm Braun | 1 | ST | 1 | ST | 4.1 | AJA | E37 | 9005555004160 | 39174000 | IL | 20 | 1580 | 2023-04-01
BW-E-MVK1-24-MB | Membrane | 1 | ST | 1 | ST | 108.5 | AMX | E38 | 9005555156456 | 40169300 | US | 50 | 1580 | 2023-04-01
BW-E-MVK1-MB | Membrane (1, 1F) | 1 | ST | 1 | ST | 47.7 | AMX | E37 | 9005555196889 | 40169300 | US | 20 | 1580 | 2023-04-01
BW-E-MVK1PGA-MB | Membrane | 1 | ST | 1 | ST | 53.4 | AMX | E38 | 9005555997936 | 40169300 | US | 50 | 1580 | 2023-04-01
BW-E-MVK2-24-MB | Membrane (6/4, 2) | 1 | ST | 1 | ST | 277.8 | AMX | E38 | 9005555156463 | 40169300 | US | 80 | 1580 | 2023-04-01
BW-E-MVK2PGA-MB | Membrane | 1 | ST | 1 | ST | 75.8 | AMX | E38 | 9005555997967 | 40169300 | US | 150 | 1580 | 2023-04-01
BW-E-MVK6/4PGA-MB | Membrane | 1 | ST | 1 | ST | 62.8 | AMX | E38 | 9005555997998 | 40169300 | US | 100 | 1580 | 2023-04-01
BW-E-MV-SPBG4 | Spule Block G4, rund | 1 | ST | 1 | ST | 97.5 | AMX | E38 | 9005555997189 | 85364900 | US | 80 | 1580 | 2023-04-01
BW-E-MV-SPK | Spule Kompakt, 6-eck | 1 | ST | 1 | ST | 40.1 | AMX | E37 | 9005555160200 | 85364900 | US | 15 | 1580 | 2023-04-01
BW-END16 | Endverschluss 16mm max.4bar | 1 | ST | 1 | ST | 0.8 | AJA | E37 | 9005555995468 | 39269097 | GR | 5.45 | 1580 | 2023-04-01
BW-EV1/2 | Entleerventil (autom) 1/2" AG PN4 | 1 | ST | 1 | ST | 21.8 | AJA | E37 | 9005555144408 | 84818099 | MX | 20 | 1580 | 2023-04-01
BW-EV3/4 | Entleerventil (autom) 3/4" AG PN4 | 1 | ST | 1 | ST | 21.9 | AJA | E37 | 9005555233218 | 84818099 | MX | 20 | 1580 | 2023-04-01
BW-F1 | PP Filter 0,08mm 1" AG PN8 | 1 | ST | 1 | ST | 218.8 | AJA | E37 | 9005555131910 | 84212100 | IL | 603 | 1580 | 2023-04-01
BW-F3/4DR | Filter m.Druckregler 2bar 3/4"AG | 1 | ST | 1 | ST | 62 | AJA | E37 | 9005555998179 | 84818099 | MX | 120 | 1580 | 2023-04-01
BW-GRA25 | PP Anschl.Stück 25x1" AG PN10 | 1 | ST | 1 | ST | 8.7 | AJF | E37 | 7296173087730 | 39174000 | IL | 36 | 1580 | 2023-04-01
BW-GRI25 | PP Anschl.Stück 25x1" IG PN10 | 1 | ST | 1 | ST | 8.7 | AJF | E37 | 9005555160149 | 39174000 | IL | 40 | 1580 | 2023-04-01
BW-HR/ZANGE | Haltering-Zange f.900/950E | 1 | ST | 1 | ST | 205 | AMX | E38 | 9005555992894 | 82032000 | US | 500 | 1580 | 2023-04-01
BW-HR/ZANGE700 | Haltering-Zange f.500/751E | 1 | ST | 1 | ST | 176.5 | AMX | E38 | 9005555994881 | 82032000 | US | 500 | 1580 | 2023-04-01
BW-IS/E | Inst.Werkzeug f.Steinsieb E-Reg. | 1 | ST | 1 | ST | 45.6 | AMX | E38 | 9005555995581 | 39269097 | US | 20 | 1580 | 2023-04-01
BW-KAPPE1 | PP Schraubkappe 1" IG PN10 | 1 | ST | 1 | ST | 8.8 | AJF | E37 | 7296173373765 | 39174000 | IL | 27 | 1580 | 2023-04-01
BW-KAPPE1/2 | PP Schraubkappe 1/2" IG PN10 | 1 | ST | 1 | ST | 6.9 | AJF | E37 | 7296173373741 | 39174000 | IL | 13 | 1580 | 2023-04-01
BW-KAPPE2 | PP Schraubkappe 2" IG PN10 | 1 | ST | 1 | ST | 17.8 | AJF | E38 | 7296173373796 | 39174000 | IL | 78 | 1580 | 2023-04-01
BW-KAPPE3/4 | PP Schraubkappe 3/4" IG PN10 | 1 | ST | 1 | ST | 7.7 | AJF | E37 | 7296173373758 | 39174000 | IL | 14 | 1580 | 2023-04-01
BW-KAPPE6/4 | PP Schraubkappe 6/4" IG PN10 | 1 | ST | 1 | ST | 11.8 | AJF | E38 | 7296173373789 | 39174000 | IL | 43 | 1580 | 2023-04-01
BW-KH1 | PVC Kugelhahn 1" IG PN16 | 1 | ST | 1 | ST | 51.5 | AJA | E37 | 9005555143296 | 84818081 | CH | 311 | 1580 | 2023-04-01
BW-KH1/2 | PVC Kugelhahn 1/2" IG PN16 | 1 | ST | 1 | ST | 42.6 | AJA | E37 | 9005555176522 | 84818081 | CH | 74 | 1580 | 2023-04-01
BW-KH16B | Kugelhahn 16mm Klemmverschr. PN4 | 1 | ST | 1 | ST | 15 | AJA | E37 | 7296173377688 | 84818081 | IL | 76 | 1580 | 2023-04-01
BW-KH2 | PVC Kugelhahn 2" IG PN16 | 1 | ST | 1 | ST | 89.6 | AJA | E38 | 9005555144422 | 84818081 | CH | 647 | 1580 | 2023-04-01
BW-KH3/4 | PVC Kugelhahn 3/4" IG PN16 | 1 | ST | 1 | ST | 47.1 | AJA | E37 | 9005555143302 | 84818081 | CH | 97 | 1580 | 2023-04-01
BW-KH3/4/16IGB | Kugelhahn 3/4"IGx16mm PN4 | 1 | ST | 1 | ST | 15 | AJA | E37 | 7296173089437 | 84818081 | IL | 50 | 1580 | 2023-04-01
BW-KH6/4 | PVC Kugelhahn 6/4" IG PN16 | 1 | ST | 1 | ST | 70.8 | AJA | E38 | 9005555143425 | 84818081 | CH | 800 | 1580 | 2023-04-01
BW-KLA25 | PP Anschl.Stück 25x3/4" AG PN10 | 1 | ST | 1 | ST | 8.7 | AJF | E37 | 7296173087754 | 39174000 | IL | 34 | 1580 | 2023-04-01
BW-KLA32 | PP Anschl.Stück 32x1" AG PN10 | 1 | ST | 1 | ST | 11.2 | AJF | E37 | 7296173087778 | 39174000 | IL | 58 | 1580 | 2023-04-01
BW-KLI25 | PP Anschl.Stück 25x3/4" IG PN10 | 1 | ST | 1 | ST | 8.7 | AJF | E37 | 7296173087792 | 39174000 | IL | 38 | 1580 | 2023-04-01
BW-KLI32 | PP Anschl.Stück 32x1" IG PN10 | 1 | ST | 1 | ST | 11.5 | AJF | E37 | 7296173087815 | 39174000 | IL | 62 | 1580 | 2023-04-01
BW-M32 | Mutter grün f. BW-VERTEILER | 1 | ST | 1 | ST | 5.4 | AJF | E37 | 7296173357802 | 39269097 | IL | 30 | 1580 | 2023-04-01
BW-MAS16/6 | MicroAnschl.Stk 6mm Rohr max2bar | 1 | ST | 1 | ST | 1.3 | AJA | E37 | 9005555995840 | 84248210 | US | 8 | 1580 | 2023-04-01
BW-MB360SP | Micro Bubbler auf Spieß max.2bar | 1 | ST | 1 | ST | 3.1 | AJA | E37 | 9005555997233 | 39269097 | GB | 6.8 | 1580 | 2023-04-01
BWMI850/110 | " 850" Schneid-Anfas DN/OD40-110 | 1 | ST | 1 | ST | 637.65 | AMZ | E13 | 9005555132245 | 82034000 | AT | 2250 | 1580 | 2023-04-01
BWMI850KOFFER | Tragkoffer für " 850" | 1 | ST | 1 | ST | 64.55 | AMZ | E13 | 9005555132252 | 82034000 | AT | 1500 | 1580 | 2023-04-01
BWMI850SP63 | Spannbacken DN/OD63 | 1 | ST | 1 | ST | 96.35 | AMZ | E13 | 9005555132283 | 82057000 | AT | 220 | 1580 | 2023-04-01
BWMI850SP75 | Spannbacken DN/OD75 für " 850" | 1 | ST | 1 | ST | 96.35 | AMZ | E13 | 9005555132290 | 82057000 | AT | 170 | 1580 | 2023-04-01
BWMI850SP90 | Spannbacken DN/OD90 für " 850" | 1 | ST | 1 | ST | 96.35 | AMZ | E13 | 9005555132306 | 82057000 | AT | 100 | 1580 | 2023-04-01
BWMI860/160 | " 860" Schneid-Anfas DN/OD110-160 | 1 | ST | 1 | ST | 849.1 | AMZ | E13 | 9005555132313 | 82034000 | AT | 2900 | 1580 | 2023-04-01
BWMI860KOFFER | Tragkoffer für " 860" | 1 | ST | 1 | ST | 78.35 | AMZ | E13 | 9005555132320 | 82034000 | AT | 1500 | 1580 | 2023-04-01
BWMI860SP110 | Spannbacken DN/OD110 für " 860" | 1 | ST | 1 | ST | 143.2 | AMZ | E13 | 9005555132337 | 82057000 | AT | 400 | 1580 | 2023-04-01
BWMI860SP125 | Spannbacken DN/OD125 für " 860" | 1 | ST | 1 | ST | 143.2 | AMZ | E13 | 9005555132344 | 82057000 | AT | 300 | 1580 | 2023-04-01
BWMI860SP140 | Spannbacken DN/OD140 für " 860" | 1 | ST | 1 | ST | 143.2 | AMZ | E13 | 9005555132351 | 82057000 | AT | 250 | 1580 | 2023-04-01
BWMI-MESSER/RO | Ersatzmesser für " 850" | 1 | ST | 1 | ST | 61.2 | AMZ | E13 | 9005555132238 | 82089000 | AT | 5 | 1580 | 2023-04-01
BWMI-MESSER/RO1 | Ersatzmesser für " 860" | 1 | ST | 1 | ST | 73.65 | AMZ | E13 | 9005555153196 | 82089000 | AT | 5 | 1580 | 2023-04-01
BW-MIW | Micro-Installations-Werkzeug | 1 | ST | 1 | ST | 12 | AJA | E37 | 9005555995963 | 39269097 | TW | 40 | 1580 | 2023-04-01
BW-MR6/30 | Micro-Rohr 6mm/30m Rolle max2bar | 1 | ST | 1 | ST | 44.7 | AJA | E37 | 9005555998926 | 39173200 | US | 310 | 1580 | 2023-04-01
BW-MS090 | Micro-Sprüher 90° | 1 | ST | 1 | ST | 3.5 | AJA | E37 | 9005555995970 | 84248210 | GB | 30 | 1580 | 2023-04-01
BW-MS180 | Micro-Sprüher 180° | 1 | ST | 1 | ST | 3.5 | AJA | E37 | 9005555995994 | 84248210 | GB | 30 | 1580 | 2023-04-01
BW-MS360 | Micro-Sprüher 360° | 1 | ST | 1 | ST | 3.5 | AJA | E37 | 9005555996007 | 84248210 | GB | 30 | 1580 | 2023-04-01
BW-MS360SP | Micro-Sprüher auf Spieß max2bar | 1 | ST | 1 | ST | 3.9 | AJA | E37 | 9005555996021 | 39269097 | GB | 6 | 1580 | 2023-04-01
BW-MSP6 | Micro-Spieß für 6mm Rohr | 1 | ST | 1 | ST | 1.8 | AJA | E37 | 9005555995871 | 39269097 | MX | 5 | 1580 | 2023-04-01
BW-MSPSR6 | Micro-Spieß+Standrohr max.2bar | 1 | ST | 1 | ST | 3.5 | AJA | E37 | 9005555995901 | 39174000 | MX | 25 | 1580 | 2023-04-01
BW-MT6 | Micro-T-Stk.6mm max.2bar | 1 | ST | 1 | ST | 0.7 | AJA | E37 | 9005555995796 | 39269097 | GB | 20 | 1580 | 2023-04-01
BW-MTD2 | Micro-Tropfdüse 2 l/h max.3,5bar | 1 | ST | 1 | ST | 1.1 | AJA | E37 | 9005555996502 | 84248210 | US | 8 | 1580 | 2023-04-01
BW-MTD4 | Micro-Tropfdüse 4 l/h max.3,5bar | 1 | ST | 1 | ST | 1.1 | AJA | E37 | 9005555995932 | 84248210 | US | 0.179 | 1580 | 2023-04-01
BW-MV6 | Micro-Verbinder 6mm max.2bar | 1 | ST | 1 | ST | 0.5 | AJA | E37 | 9005555995819 | 39269097 | GB | 3 | 1580 | 2023-04-01
BW-MVK1 | Magnetventil 1" IG PN8 24VAC | 1 | ST | 1 | ST | 87.5 | AJA | E37 | 9005555990104 | 84819000 | MX | 500 | 1580 | 2023-04-01
BW-MVK1-24 | Magnetventil 1" IG PN14 24VAC | 1 | ST | 1 | ST | 249.5 | AJA | E38 | 9005555990135 | 84818099 | MX | 860 | 1580 | 2023-04-01
BW-MVK1F | Magnetventil 1" IG PN8 24VAC | 1 | ST | 1 | ST | 111.3 | AJA | E37 | 9005555994584 | 84819000 | MX | 600 | 1580 | 2023-04-01
BW-MVK1F-9V | Magnetventil 1"F IG PN8 9V | 1 | ST | 1 | ST | 136.6 | AJA | E37 | 9005555991880 | 84819000 | MX | 600 | 1580 | 2023-04-01
BW-MVK1PGA | Magnetventil 1" IG PN10 24VAC | 1 | ST | 1 | ST | 145.6 | AJA | E38 | 9005555995352 | 84818099 | MX | 700 | 1580 | 2023-04-01
BW-MVK2-24 | Magnetventil 2" IG PN14 24VAC | 1 | ST | 1 | ST | 442.2 | AJA | E38 | 9005555992658 | 84818099 | MX | 1575 | 1580 | 2023-04-01
BW-MVK2PGA | Magnetventil 2" IG PN10 24VAC | 1 | ST | 1 | ST | 299.9 | AJA | E38 | 9005555995321 | 84818099 | MX | 1500 | 1580 | 2023-04-01
BW-MVK3/4L | Magnetventil 3/4" IG PN8 24VAC | 1 | ST | 1 | ST | 68.1 | AJA | E37 | 9005555998568 | 84818099 | MX | 420 | 1580 | 2023-04-01
BW-MVK6/4-24 | Magnetventil 6/4" IG PN14 24VAC | 1 | ST | 1 | ST | 315.6 | AJA | E38 | 9005555990166 | 84818099 | MX | 1525 | 1580 | 2023-04-01
BW-MVK6/4PGA | Magnetventil 6/4" IG PN10 24VAC | 1 | ST | 1 | ST | 213.2 | AJA | E38 | 9005555995062 | 84818099 | MX | 1200 | 1580 | 2023-04-01
BW-PRS-D | PRS-Druckreduziermodul f.MVK | 1 | ST | 1 | ST | 192.1 | AJA | E38 | 9005555995772 | 84818099 | MX | 100 | 1580 | 2023-04-01
BW-RED1/1/2 | PP Reduktion 1" AGx1/2" IG PN10 | 1 | ST | 1 | ST | 9.6 | AJF | E37 | 7296173403127 | 39174000 | IL | 16 | 1580 | 2023-04-01
BW-RED1/3/4 | PP Reduktion 1" AGx3/4" IG PN10 | 1 | ST | 1 | ST | 9.6 | AJF | E37 | 7296173403134 | 39174000 | IL | 12 | 1580 | 2023-04-01
BW-RED2/1 | PP Reduktion 2" AGx1" IG PN10 | 1 | ST | 1 | ST | 22.5 | AJF | E38 | 7296173403233 | 39174000 | IL | 61 | 1580 | 2023-04-01
BW-RED2/5/4 | PP Reduktion 2" AGx5/4" IG PN10 | 1 | ST | 1 | ST | 30.1 | AJF | E38 | 7296173403240 | 39174000 | IL | 55 | 1580 | 2023-04-01
BW-RED2/6/4 | PP Reduktion 2" AGx6/4" IG PN10 | 1 | ST | 1 | ST | 30.1 | AJF | E38 | 7296173403257 | 39174000 | IL | 44 | 1580 | 2023-04-01
BW-RED3/4/1/2 | PP Reduktion 3/4" AGx1/2" IG PN10 | 1 | ST | 1 | ST | 8.8 | AJF | E37 | 7296173403110 | 39174000 | IL | 6 | 1580 | 2023-04-01
BW-RED32/25 | PP Reduzierset 32x25 PN10 | 1 | SET | 1 | SET | 11.3 | AJF | E37 | 7296173027132 | 39174000 | IL | 29 | 1580 | 2023-04-01
BW-RED5/4/1 | PP Reduktion 5/4" AGx1" IG PN10 | 1 | ST | 1 | ST | 12.5 | AJF | E38 | 7296173403165 | 39174000 | IL | 21 | 1580 | 2023-04-01
BW-RED6/4/1 | PP Reduktion 6/4" AGx1" IG PN10 | 1 | ST | 1 | ST | 16 | AJF | E38 | 7296173403196 | 39174000 | IL | 32 | 1580 | 2023-04-01
BW-RED6/4/5/4 | PP Reduktion 6/4" AGx5/4" IG PN10 | 1 | ST | 1 | ST | 16 | AJF | E38 | 7296173403202 | 39174000 | IL | 20 | 1580 | 2023-04-01
BW-RFSW | Regen-Frost-Sensor wireless | 1 | ST | 1 | ST | 327.2 | AJA | E37 | 9005555999695 | 85371098 | MX | 200 | 1580 | 2023-04-01
BW-RS2045 | Regner f. Standrohr 2045 | 1 | ST | 1 | ST | 70.1 | AJA | E37 | 9005555992689 | 84248210 | CN | 75 | 1580 | 2023-04-01
BW-RSD | Regen-Sensor f. Drahtanschluss | 1 | ST | 1 | ST | 90.6 | AJA | E37 | 9005555996113 | 85365080 | MX | 200 | 1580 | 2023-04-01
BW-RWS | Root Watering System | 1 | ST | 1 | ST | 107.8 | AJA | E37 | 9005555997356 | 84248210 | MX | 780 | 1580 | 2023-04-01
BW-RWS-K | Root Watering System Kurz | 1 | ST | 1 | ST | 73.2 | AJA | E37 | 9005555999169 | 84248210 | MX | 500 | 1580 | 2023-04-01
BW-RWS-M | Root Watering System Mini | 1 | ST | 1 | ST | 44.5 | AJA | E37 | 9005555991071 | 84248210 | MX | 200 | 1580 | 2023-04-01
BW-SAM5 | Auslaufsperrventil Typ 5+ | 1 | ST | 1 | ST | 14.1 | AJA | E37 | 9005555994973 | 39269097 | US | 100 | 1580 | 2023-04-01
BW-SCHELLE16 | Rohrhalteschelle 16mm | 1 | ST | 1 | ST | 1.1 | AJA | E37 | 9005555995512 | 39269097 | GB | 2 | 1580 | 2023-04-01
BW-SCHL2045 | Spezial-Schlüssel für 2045 | 1 | ST | 1 | ST | 54.9 | AJA | E37 | 9005555990210 | 82060000 | TW | 200 | 1580 | 2023-04-01
BW-SCHL5 | Spezial-Schraubendreher für 5+ | 1 | ST | 1 | ST | 7 | AJA | E37 | 9005555997219 | 82054000 | CN | 20 | 1580 | 2023-04-01
BW-SJ1 | PVC SwingJoint 1" AG PN10 | 1 | ST | 1 | ST | 70.7 | AJA | E38 | 9005555993112 | 39174000 | MX | 530 | 1580 | 2023-04-01
BW-SJ1A | PVC SwingJoint 1" x1ACME PN10 | 1 | ST | 1 | ST | 70.7 | AJC | E38 | 9005555998599 | 39174000 | MX | 200 | 1580 | 2023-04-01
BW-SJ5/4A | PVC SwingJoint 5/4" x5/4ACME PN10 | 1 | ST | 1 | ST | 79.7 | AJC | E38 | 9005555998629 | 39174000 | MX | 700 | 1580 | 2023-04-01
BW-SJ6/4A | PVC SwingJoint 6/4" x6/4ACME PN10 | 1 | ST | 1 | ST | 103.7 | AJA | E38 | 9005555998650 | 39174000 | MX | 1150 | 1580 | 2023-04-01
BW-SJA1A | SwingJoint Adapter 1 ACME PN10 | 1 | ST | 1 | ST | 22.2 | AJA | E38 | 9005555998971 | 39269097 | US | 20 | 1580 | 2023-04-01
BW-SJA5/4A | SwingJoint Adapter 5/4 ACME PN10 | 1 | ST | 1 | ST | 24.1 | AJA | E38 | 9005555999008 | 39269097 | US | 20 | 1580 | 2023-04-01
BW-SJA6/4A | SwingJoint Adapter 6/4 ACME PN10 | 1 | ST | 1 | ST | 24.4 | AJA | E38 | 9005555999039 | 39269097 | MX | 25 | 1580 | 2023-04-01
BW-SPR10VE | Sprühdüse 10 verstellbar exakt | 1 | ST | 1 | ST | 8.3 | AJA | E37 | 9005555999800 | 84249080 | US | 7 | 1580 | 2023-04-01
BW-SPR12VE | Sprühdüse 12 verstellbar exakt | 1 | ST | 1 | ST | 8.3 | AJA | E37 | 9005555999428 | 84249080 | US | 7 | 1580 | 2023-04-01
BW-SPR15C | Sprühdüse 15 Centerstreifen | 1 | ST | 1 | ST | 8.2 | AJA | E37 | 9005555992078 | 84249080 | US | 6 | 1580 | 2023-04-01
BW-SPR15E | Sprühdüse 15 Endstreifen | 1 | ST | 1 | ST | 8.2 | AJA | E37 | 9005555992108 | 84249080 | US | 6 | 1580 | 2023-04-01
BW-SPR15S | Sprühdüse 15 Seitenstreifen | 1 | ST | 1 | ST | 8.2 | AJA | E37 | 9005555992139 | 84249080 | US | 6 | 1580 | 2023-04-01
BW-SPR15VE | Sprühdüse 15 verstellbar exakt | 1 | ST | 1 | ST | 8.3 | AJA | E37 | 9005555999459 | 84249080 | US | 7 | 1580 | 2023-04-01
BW-SPR18V | Sprühdüse 18 verstellbar | 1 | ST | 1 | ST | 8.2 | AJA | E37 | 9005555995291 | 84249080 | US | 6 | 1580 | 2023-04-01
BW-SPR6V | Sprühdüse 6 verstellbar | 1 | ST | 1 | ST | 8.2 | AJA | E37 | 9005555995239 | 84249080 | US | 7 | 1580 | 2023-04-01
BW-SPR8VE | Sprühdüse 8 verstellbar exakt | 1 | ST | 1 | ST | 8.3 | AJA | E37 | 9005555999831 | 84249080 | US | 7 | 1580 | 2023-04-01
BW-ST1 | PP Stopfen 1" AG | 1 | ST | 1 | ST | 8.8 | AJF | E37 | 7296173373871 | 39174000 | IL | 16 | 1580 | 2023-04-01
BW-STDR12F | Strahldüse rotierend 12F | 1 | ST | 1 | ST | 21.7 | AJA | E37 | 9005555991132 | 84248210 | MX | 50 | 1580 | 2023-04-01
BW-STDR12V | Strahldüse rotierend 12 verstell | 1 | ST | 1 | ST | 21.7 | AJA | E37 | 9005555990524 | 84249080 | MX | 50 | 1580 | 2023-04-01
BW-STDR16F | Strahldüse rotierend 16F | 1 | ST | 1 | ST | 21.7 | AJA | E37 | 9005555997653 | 84248210 | MX | 50 | 1580 | 2023-04-01
BW-STDR16L | Strahldüse rotierend Linkeecke | 1 | ST | 1 | ST | 21.7 | AJA | E37 | 9005555991330 | 84249080 | MX | 50 | 1580 | 2023-04-01
BW-STDR16R | Strahldüse rotierend Rechteecke | 1 | ST | 1 | ST | 21.7 | AJA | E37 | 9005555991361 | 84249080 | MX | 50 | 1580 | 2023-04-01
BW-STDR16S | Strahldüse rotierend Seitenstr. | 1 | ST | 1 | ST | 21.7 | AJA | E37 | 9005555991309 | 84249080 | MX | 50 | 1580 | 2023-04-01
BW-STDR16V | Strahldüse rotierend 16 verstell | 1 | ST | 1 | ST | 21.7 | AJA | E37 | 9005555999602 | 84249080 | MX | 50 | 1580 | 2023-04-01
BW-STDR22F | Strahldüse rotierend 22 F | 1 | ST | 1 | ST | 21.7 | AJA | E37 | 9005555997684 | 84248210 | MX | 50 | 1580 | 2023-04-01
BW-STDR22V | Strahldüse rotierend 22 verstell | 1 | ST | 1 | ST | 21.7 | AJA | E37 | 9005555999633 | 84249080 | MX | 50 | 1580 | 2023-04-01
BW-STG/ES3E | Erweiterungsmodul ES 3 Sektionen | 1 | ST | 1 | ST | 105.5 | AJA | E37 | 9005555997288 | 85371098 | MX | 250 | 1580 | 2023-04-01
BW-STG/ES6E | Erweiterungsmodul ES 6 Sektionen | 1 | ST | 1 | ST | 189.7 | AJA | E37 | 9005555999664 | 90269000 | MX | 250 | 1580 | 2023-04-01
BW-STG/LX12E | Erweiterungsmodul ESLX 12 Sek | 1 | ST | 1 | ST | 550 | AJA | E38 | 9005555999190 | 91070000 | MX | 190 | 1580 | 2023-04-01
BW-STG/ÜSP | Überspannungsschutz | 1 | ST | 1 | ST | 353.2 | AJA | E37 | 9005555994263 | 85369095 | FR | 300 | 1580 | 2023-04-01
BW-STG/WIFI2 | WIFI-LNK2 Modul für BW-STG | 1 | ST | 1 | ST | 231.1 | AJA | E37 | 1077985082427 | 85371098 | TW | 50 | 1580 | 2023-04-01
BW-STG12LX | Steuergerät 12 LX2 24VAV Außen | 1 | ST | 1 | ST | 1404 | AJA | E38 | 9005555990289 | 91070000 | MX | 5851 | 1580 | 2023-04-01
BW-STG12T | Steuergerät 12T 24VAC Außenmont | 1 | ST | 1 | ST | 633 | AJA | E37 | 9005555991804 | 85371098 | US | 630 | 1580 | 2023-04-01
BW-STG4AAW | Steuergerät 4 AAW24VAC Außenmont | 1 | ST | 1 | ST | 318.3 | AJA | E37 | 9005555990616 | 85371098 | US | 630 | 1580 | 2023-04-01
BW-STG4AIW | Steuergerät 4 AIW24VAC Innenmont | 1 | ST | 1 | ST | 204.5 | AJA | E37 | 9005555990555 | 85371098 | MX | 630 | 1580 | 2023-04-01
BW-STG4E | Steuergerät 4ES3 24VAC Außenmont | 1 | ST | 1 | ST | 517 | AJA | E37 | 9005555991927 | 85371098 | MX | 1900 | 1580 | 2023-04-01
BW-STG4T | Steuergerät 4T 24VAC Außenmont | 1 | ST | 1 | ST | 347.5 | AJA | E37 | 9005555991712 | 85371098 | US | 630 | 1580 | 2023-04-01
BW-STG6AAW | Steuergerät 6 AAW4VAC Außenmont | 1 | ST | 1 | ST | 366.5 | AJA | E37 | 9005555990647 | 85371098 | US | 630 | 1580 | 2023-04-01
BW-STG6AIW | Steuergerät 6 AIW24VAC Innenmont | 1 | ST | 1 | ST | 230.7 | AJA | E37 | 9005555018822 | 85371098 | MX | 630 | 1580 | 2023-04-01
BW-STG6T | Steuergerät 6T 24VAC Außenmont | 1 | ST | 1 | ST | 400.1 | AJA | E37 | 9005555991743 | 85371098 | US | 630 | 1580 | 2023-04-01
BW-STG8AAW | Steuergerät 8 AAW24VAC Außenmont | 1 | ST | 1 | ST | 446.2 | AJA | E37 | 9005555990678 | 85371098 | US | 630 | 1580 | 2023-04-01
BW-STG8AIW | Steuergerät 8 AiW24VAC Innenmont | 1 | ST | 1 | ST | 272.4 | AJA | E37 | 9005555990586 | 85371098 | MX | 630 | 1580 | 2023-04-01
BW-STG8R | Steuergerät 8R 24VAC WiFi Außenm | 1 | ST | 1 | ST | 487.2 | AJA | E37 | 9005555990272 | 85371098 | MX | 1754 | 1580 | 2023-04-01
BW-STG8RI | RC2I8-230 Nur Innenb, 8 Stationen | 1 | ST | 1 | ST | 294.2 | AJA | E37 | 0077985086718 | 85371098 | MX | 1300 | 1580 | 2023-04-01
BW-STG8T | Steuergerät 8T 24VAC Außenmont | 1 | ST | 1 | ST | 487 | AJA | E37 | 9005555991774 | 85371098 | US | 630 | 1580 | 2023-04-01
BW-STG9V-1 | Steuergerät 9V 1 Station | 1 | ST | 1 | ST | 208 | AJA | E37 | 9005555992238 | 85371098 | MX | 540 | 1580 | 2023-04-01
BW-STG9V-2 | Steuergerät 9V 2 Stationen | 1 | ST | 1 | ST | 358.3 | AJA | E37 | 9005555992290 | 85371098 | MX | 1009 | 1580 | 2023-04-01
BW-STG9V-4 | Steuergerät 9V 4 Stationen | 1 | ST | 1 | ST | 391 | AJA | E37 | 9005555992320 | 85371098 | MX | 1009 | 1580 | 2023-04-01
BW-STG9V-6 | Steuergerät 9V 6 Stationen | 1 | ST | 1 | ST | 441.3 | AJA | E37 | 9005555992351 | 85371098 | MX | 1009 | 1580 | 2023-04-01
BW-T1 | PP T-Stück 1" IG PN10 | 1 | ST | 1 | ST | 20.3 | AJF | E37 | 7296173373581 | 39174000 | IL | 61 | 1580 | 2023-04-01
BW-T16 | T-Stück 16mm Tüllen max.4bar | 1 | ST | 1 | ST | 3.4 | AJA | E37 | 9005555244528 | 39174000 | AT | 11 | 1580 | 2023-04-01
BW-T16B | T-Stück 16x16x16mm Braun | 1 | ST | 1 | ST | 7.9 | AJA | E37 | 9005555028470 | 39174000 | IL | 35 | 1580 | 2023-04-01
BW-T2 | PP T-Stück 2" IG verstärkt PN10 | 1 | ST | 1 | ST | 64.2 | AJF | E38 | 7296173370641 | 39174000 | IL | 226 | 1580 | 2023-04-01
BW-T25 | PP T-Stück 25mm PN10 | 1 | ST | 1 | ST | 19.6 | AJF | E37 | 7296173087839 | 39174000 | IL | 85 | 1580 | 2023-04-01
BW-T3/4 | PP T-Stück 3/4" IG PN10 | 1 | ST | 1 | ST | 19.3 | AJF | E37 | 7296173373574 | 39174000 | IL | 39 | 1580 | 2023-04-01
BW-T32 | PP T-Stück 32mm PN10 | 1 | ST | 1 | ST | 25 | AJF | E37 | 7296173087853 | 39174000 | IL | 148 | 1580 | 2023-04-01
BW-T5/4 | PP T-Stück 5/4" IG verstärkt PN10 | 1 | ST | 1 | ST | 48.9 | AJF | E38 | 7296173370634 | 39174000 | IL | 150 | 1580 | 2023-04-01
BW-T6/4 | PP T-Stück 6/4" IG verstärkt PN10 | 1 | ST | 1 | ST | 56.8 | AJF | E38 | 7296173370627 | 39174000 | IL | 204 | 1580 | 2023-04-01
BW-TA3/4/16 | T-Anschl.3/4" AGx16mm Tül.max4bar | 1 | ST | 1 | ST | 3.8 | AJA | E37 | 9005555244511 | 39174000 | AT | 17 | 1580 | 2023-04-01
BW-TA3/4/16B | T-Anschlußstück 3/4"x16mm Braun | 1 | ST | 1 | ST | 6.6 | AJA | E37 | 7296173041824 | 39174000 | IL | 36 | 1580 | 2023-04-01
BW-TB/BT1 | TBos BT Control-Modul 1 Sektion | 1 | ST | 1 | ST | 280 | AJA | E38 | 9005555991187 | 85371098 | FR | 500 | 1580 | 2023-04-01
BW-TB/BT2 | TBos BT Control-Modul 2 Sektionen | 1 | ST | 1 | ST | 323 | AJA | E38 | 9005555991217 | 85371098 | FR | 500 | 1580 | 2023-04-01
BW-TB/BT4 | TBos BT Control-Modul 4 Sektionen | 1 | ST | 1 | ST | 353 | AJA | E38 | 9005555991248 | 85371098 | FR | 500 | 1580 | 2023-04-01
BW-TB/BT6 | TBos BT Control-Modul 6 Sektionen | 1 | ST | 1 | ST | 382 | AJA | E38 | 9005555991279 | 85371098 | FR | 500 | 1580 | 2023-04-01
BW-TB/S | TBos Spezialspule | 1 | ST | 1 | ST | 80.1 | AJA | E38 | 9005555994942 | 85369095 | MX | 100 | 1580 | 2023-04-01
BW-TB2/FTU | TBos2 Fied-Transmitter Universal | 1 | ST | 1 | ST | 685 | AJA | E38 | 9005555997301 | 85371098 | FR | 250 | 1580 | 2023-04-01
BW-TB2/RM | TBos2 Radio-Modul /Funkempfänger | 1 | ST | 1 | ST | 278.2 | AJA | E38 | 9005555996069 | 85371098 | FR | 500 | 1580 | 2023-04-01
BW-TBL/BT1 | TBos LT Control-Modul 1 Sektion | 1 | ST | 1 | ST | 254.7 | AJA | E38 | 9005555992504 | 85371098 | FR | 500 | 1580 | 2023-04-01
BW-TBL/BT2 | TBos LT Control-Modul 2 Sektionen | 1 | ST | 1 | ST | 293.9 | AJA | E38 | 9005555992535 | 85371098 | FR | 500 | 1580 | 2023-04-01
BW-TBL/BT4 | TBos LT Control-Modul 4 Sektionen | 1 | ST | 1 | ST | 320.6 | AJA | E38 | 9005555992566 | 85371098 | FR | 500 | 1580 | 2023-04-01
BW-TBL/BT6 | TBos LT Control-Modul 6 Sektionen | 1 | ST | 1 | ST | 347.3 | AJA | E38 | 9005555992597 | 85371098 | FR | 500 | 1580 | 2023-04-01
BW-TI25 | PP T-Stück 25x3/4" IG PN10 | 1 | ST | 1 | ST | 18.7 | AJF | E37 | 7296173087914 | 39174000 | IL | 70 | 1580 | 2023-04-01
BW-TIR32 | PP T-Stück 32x3/4" IG PN10 | 1 | ST | 1 | ST | 24.1 | AJF | E37 | 7296173087938 | 39174000 | IL | 118 | 1580 | 2023-04-01
BW-TR16/100 | Tropferrohr 0,33m-2 l/h 100 m | 1 | ROL | 1 | ROL | 296.7 | AJA | E37 | 9005555990012 | 39173200 | US | 6000 | 1580 | 2023-04-01
BW-TR16/25 | Tropferrohr 0,33m-2 l/h 25 m | 1 | ROL | 1 | ROL | 93.6 | AJA | E37 | 9005555159433 | 39173200 | US | 1500 | 1580 | 2023-04-01
BW-TRSP17 | Tropferrohrhaltespieß | 1 | ST | 1 | ST | 1.6 | AJA | E37 | 9005555996885 | 39269097 | GR | 13 | 1580 | 2023-04-01
BW-TRU16/100 | Tropferr.Unterf.0,33m-2 l/h 100m | 1 | ROL | 1 | ROL | 369.2 | AJA | E37 | 9005555990180 | 39173200 | US | 6000 | 1580 | 2023-04-01
BW-TRU16/25 | Tropfer. Unterf. 0,33m-2 l/h 25m | 1 | ROL | 1 | ROL | 105.8 | AJA | E37 | 9005555046214 | 39173200 | US | 1500 | 1580 | 2023-04-01
BW-UFH | Unterflurhydrant 3/4" PN10 | 1 | ST | 1 | ST | 60.6 | AJA | E37 | 9005555996083 | 39269097 | ES | 810 | 1580 | 2023-04-01
BW-UHA | Spüladapter für E-Regner PN10 | 1 | ST | 1 | ST | 240.1 | AMX | E38 | 9005555995093 | 40169997 | MX | 2000 | 1580 | 2023-04-01
BW-V16 | Verbinder 16mm Tüllen | 1 | ST | 1 | ST | 3.2 | AJA | E37 | 9005555244535 | 39174000 | AT | 10 | 1580 | 2023-04-01
BW-V16B | Verbinder 16x16mm Braun | 1 | ST | 1 | ST | 5.2 | AJA | E37 | 9005555028463 | 39174000 | IL | 23 | 1580 | 2023-04-01
BW-V25 | PP Verbinder 25mm PN10 | 1 | ST | 1 | ST | 12.3 | AJF | E37 | 7296173087693 | 39174000 | IL | 56 | 1580 | 2023-04-01
BW-V32 | PP Verbinder 32mm PN10 | 1 | ST | 1 | ST | 14.1 | AJF | E37 | 7296173087716 | 39174000 | IL | 100 | 1580 | 2023-04-01
BW-VA1 | Verteiler-Anschlussstück 1" AG | 1 | ST | 1 | ST | 7.3 | AJA | E37 | 9005555244580 | 39174000 | AT | 28 | 1580 | 2023-04-01
BW-VB15D | Ventilbox rund D 15cm Höhe 24cm | 1 | ST | 1 | ST | 17.1 | AJA | E38 | 9005555995680 | 39269097 | ES | 300 | 1580 | 2023-04-01
BW-VB23D | Ventilbox rund D 23cm Höhe 25cm | 1 | ST | 1 | ST | 36.3 | AJA | E38 | 9005555995697 | 39269097 | ES | 1875 | 1580 | 2023-04-01
BW-VB3525 | Ventilbox 35x25cm Höhe 30cm | 1 | ST | 1 | ST | 93.6 | AJA | E38 | 9005555995703 | 39269097 | ES | 3950 | 1580 | 2023-04-01
BW-VB5035 | Ventilbox 50x35cm Höhe 30cm | 1 | ST | 1 | ST | 146 | AJA | E38 | 9005555995710 | 39269097 | ES | 6460 | 1580 | 2023-04-01
BW-VB6440 | Ventilbox 64x40cm Höhe 39cm | 1 | ST | 1 | ST | 550 | AJA | E38 | 9005555996755 | 39269097 | US | 12000 | 1580 | 2023-04-01
BW-VB8350 | Ventilbox 83x50cm Höhe 46cm | 1 | ST | 1 | ST | 997 | AJA | E38 | 9005555996779 | 39269097 | US | 16000 | 1580 | 2023-04-01
BW-VDNI1 | PVC Vert. Doppelnippel 1" PN6 | 1 | ST | 1 | ST | 5.7 | AJF | E37 | 9005555991545 | 39174000 | CN | 33 | 1580 | 2023-04-01
BW-VDNI1/3/4 | PVC Vert. Doppelnippel 1"x3/4" PN6 | 1 | ST | 1 | ST | 6 | AJF | E37 | 9005555991569 | 39174000 | CN | 33 | 1580 | 2023-04-01
BW-VERTEILER | PP Verteiler m.Holländer 1" PN10 | 1 | ST | 1 | ST | 158 | AJA | E37 | 9005555244573 | 39269097 | AT | 936 | 1580 | 2023-04-01
BW-VK | PVC Verteiler Kreuz Stk 2x1" PN6 | 1 | ST | 1 | ST | 27.8 | AJF | E37 | 9005555991460 | 39174000 | CN | 253 | 1580 | 2023-04-01
BW-VKE | PVC Vert. KreuzEnd Stk 2x1" PN6 | 1 | ST | 1 | ST | 29.8 | AJF | E37 | 9005555991484 | 39174000 | CN | 195 | 1580 | 2023-04-01
BW-VR60 | Getr.Versenkregner VK 60 | 1 | ST | 1 | ST | 177.1 | AJA | E38 | 9005555995413 | 84248210 | MX | 510 | 1580 | 2023-04-01
BW-VR900E | Getr.Versenkregner VK 900 E-Vent | 1 | ST | 1 | ST | 658 | AJA | E38 | 9005555996717 | 84248210 | MX | 2250 | 1580 | 2023-04-01
BW-VRS2045 | Versenkregner 2045 | 1 | ST | 1 | ST | 109.4 | AJA | E37 | 9005555992955 | 84248210 | CN | 450 | 1580 | 2023-04-01
BW-VRS3 | Getr.Versenkregner 3 | 1 | ST | 1 | ST | 34.2 | AJA | E37 | 9005555995741 | 84248210 | MX | 220 | 1580 | 2023-04-01
BW-VRS3SAM | Getr.Versenkregner 3-SAM | 1 | ST | 1 | ST | 57.1 | AJA | E37 | 9005555998506 | 84248210 | MX | 220 | 1580 | 2023-04-01
BW-VRS5+ | Getr.Versenkregner 5+ | 1 | ST | 1 | ST | 51.3 | AJA | E37 | 9005555997004 | 84248210 | MX | 250 | 1580 | 2023-04-01
BW-VRS5+H | Getr.Versenkregner 5+ Hoch | 1 | ST | 1 | ST | 179 | AJA | E37 | 9005555997035 | 84248210 | MX | 548 | 1580 | 2023-04-01
BW-VRS5+S | Getr.Versenkregner 5+ Stahl | 1 | ST | 1 | ST | 86.7 | AJA | E37 | 9005555997066 | 84248210 | MX | 270 | 1580 | 2023-04-01
BW-VRS60 | Getr.Versenkregner 60 | 1 | ST | 1 | ST | 177.1 | AJA | E38 | 9005555995383 | 84248210 | MX | 510 | 1580 | 2023-04-01
BW-VRS80 | Getr.Versenkregner 80 | 1 | ST | 1 | ST | 250.2 | AJA | E38 | 9005555997714 | 84248210 | MX | 780 | 1580 | 2023-04-01
BW-VRS80S | Getr.Versenkregner 80 Stahl | 1 | ST | 1 | ST | 314.9 | AJA | E38 | 9005555997745 | 84248210 | MX | 800 | 1580 | 2023-04-01
BW-VRS950E | Getr.Versenkregner 950 E-Vent | 1 | ST | 1 | ST | 812 | AJA | E38 | 9005555994706 | 84248210 | MX | 2250 | 1580 | 2023-04-01
BW-VSK/STR | Standrohrverl. für VSK 150 mm | 1 | ST | 1 | ST | 11.3 | AJA | E37 | 9005555992160 | 39269097 | MX | 20 | 1580 | 2023-04-01
BW-VSK100 | Versenkkörper 100 mm | 1 | ST | 1 | ST | 10.8 | AJA | E37 | 9005555992207 | 84248210 | US | 113 | 1580 | 2023-04-01
BW-VSK100SAM | Versenkkörper 100 mm mit SAM | 1 | ST | 1 | ST | 17.8 | AJA | E37 | 9005555996687 | 84248210 | CN | 113 | 1580 | 2023-04-01
BW-VSK100SAM-PRS | Versenkkörper 100 mm m. SAM-PRS | 1 | ST | 1 | ST | 37.7 | AJA | E37 | 9005555999510 | 84248210 | CN | 113 | 1580 | 2023-04-01
BW-VSK300 | Versenkkörper 300 mm | 1 | ST | 1 | ST | 45 | AJA | E37 | 9005555990241 | 84248210 | CN | 230 | 1580 | 2023-04-01
BW-VSK50 | Versenkkörper 50 mm | 1 | ST | 1 | ST | 10.8 | AJA | E37 | 9005555992047 | 84248210 | US | 82 | 1580 | 2023-04-01
BW-VT/700 | Ventileinbauschl.Reihe 700 | 1 | ST | 1 | ST | 247.1 | AMX | E38 | 9005555994911 | 82079099 | MX | 300 | 1580 | 2023-04-01
BW-VT/DR | Ventileinbauschl.Reihe 900 | 1 | ST | 1 | ST | 256.4 | AMX | E38 | 9005555992986 | 82079099 | MX | 300 | 1580 | 2023-04-01
BW-VT1 | PVC Verteiler T.Stück 1x1" PN6 | 1 | ST | 1 | ST | 22.7 | AJF | E37 | 9005555991385 | 39174000 | CN | 140 | 1580 | 2023-04-01
BW-VT2 | PVC Verteiler T.Stück 2x1" PN6 | 1 | ST | 1 | ST | 41.1 | AJF | E37 | 9005555991408 | 39174000 | CN | 244 | 1580 | 2023-04-01
BW-VT3 | PVC Verteiler T.Stück 3x1" PN6 | 1 | ST | 1 | ST | 61.6 | AJF | E37 | 9005555991422 | 39174000 | CN | 356 | 1580 | 2023-04-01
BW-VT4 | PVC Verteiler T.Stück 4x1" PN6 | 1 | ST | 1 | ST | 82.1 | AJF | E37 | 9005555991446 | 39174000 | CN | 460 | 1580 | 2023-04-01
BW-VW | PVC Verteiler W.Stück 1" PN6 | 1 | ST | 1 | ST | 19.9 | AJF | E37 | 9005555991507 | 39174000 | CN | 124 | 1580 | 2023-04-01
BW-VWA | PVC Verteiler W.Stück 2x1"AG PN6 | 1 | ST | 1 | ST | 17.2 | AJF | E37 | 9005555991521 | 39174000 | CN | 112 | 1580 | 2023-04-01
BW-W1 | PP Winkel 1" IG PN10 | 1 | ST | 1 | ST | 18.8 | AJF | E37 | 7296173373642 | 39174000 | IL | 45 | 1580 | 2023-04-01
BW-W1/2/16 | Winkel 1/2"AGx16mm Tül. max.4bar | 1 | ST | 1 | ST | 3.6 | AJA | E37 | 9005555244559 | 39174000 | AT | 7.1 | 1580 | 2023-04-01
BW-W16 | Winkel 16mm Tülle max.4bar | 1 | ST | 1 | ST | 3.2 | AJA | E37 | 9005555244542 | 39174000 | AT | 25 | 1580 | 2023-04-01
BW-W16B | Winkel 16x16mm Braun | 1 | ST | 1 | ST | 6.7 | AJA | E37 | 9005555028487 | 39174000 | IL | 28 | 1580 | 2023-04-01
BW-W2 | PP Winkel 2" IG PN10 | 1 | ST | 1 | ST | 45.3 | AJF | E38 | 7296173370672 | 39174000 | IL | 190 | 1580 | 2023-04-01
BW-W25 | PP Winkel 25mm PN10 | 1 | ST | 1 | ST | 14.1 | AJF | E37 | 7296173087877 | 39174000 | IL | 58 | 1580 | 2023-04-01
BW-W3/4 | PP Winkel 3/4" IG PN10 | 1 | ST | 1 | ST | 18.1 | AJF | E37 | 7296173373635 | 39174000 | IL | 30 | 1580 | 2023-04-01
BW-W3/4/16 | Winkel 3/4"AGx16mm Tül. max.4bar | 1 | ST | 1 | ST | 3.6 | AJA | E37 | 9005555244566 | 39174000 | AT | 8.2 | 1580 | 2023-04-01
BW-W32 | PP Winkel 32mm PN10 | 1 | ST | 1 | ST | 17.4 | AJF | E37 | 7296173087891 | 39174000 | IL | 102 | 1580 | 2023-04-01
BW-W6/4 | PP Winkel 6/4" IG verstärkt PN10 | 1 | ST | 1 | ST | 35.8 | AJF | E38 | 7296173370658 | 39174000 | IL | 147 | 1580 | 2023-04-01
BW-WA1/2/16 | Winkel m.AG 16x1/2"AG | 1 | ST | 1 | ST | 4.7 | AJA | E37 | 7296173285969 | 39174000 | IL | 28 | 1580 | 2023-04-01
BW-WA25 | PP Winkel 25x3/4" AG PN10 | 1 | ST | 1 | ST | 13.6 | AJF | E37 | 7296173145041 | 39174000 | IL | 38 | 1580 | 2023-04-01
BW-WA3/4/16 | Winkel m.AG 16x3/4"AG | 1 | ST | 1 | ST | 4.7 | AJA | E37 | 7296173285976 | 39174000 | IL | 29 | 1580 | 2023-04-01
BW-WA32 | PP Winkel 32x1" AG PN10 | 1 | ST | 1 | ST | 16.7 | AJF | E37 | 7296173311460 | 39174000 | IL | 66 | 1580 | 2023-04-01
BW-WAG25 | PP Winkel 25x1" AG PN10 | 1 | ST | 1 | ST | 13.5 | AJF | E37 | 7296173311446 | 39174000 | IL | 43 | 1580 | 2023-04-01
BW-WI25 | PP Winkel 25x3/4" IG PN10 | 1 | ST | 1 | ST | 13.6 | AJF | E37 | 7296173087952 | 39174000 | IL | 43 | 1580 | 2023-04-01
BW-WIR32 | PP Winkel 32x3/4" IG PN10 | 1 | ST | 1 | ST | 16.7 | AJF | E37 | 7296173087976 | 39174000 | IL | 64 | 1580 | 2023-04-01
CM110 | PE-Verbundrohr 110, schwarz 50m | 1 | M | 50 | M | 20.05 | AEB | E22 | 9005555518773 | 39173200 | AT | 548 | 1580 | 2023-04-01
CM110/6 | PE-Verbundrohr 110, schwarz 6m | 1 | M | 6 | M | 20.05 | AEB | E22 | 9005555519022 | 39173200 | AT | 548 | 1580 | 2023-04-01
CM125 | PE-Verbundrohr 125, schwarz 50m | 1 | M | 50 | M | 30.55 | AEB | E22 | 9005555519237 | 39173200 | AT | 588 | 1580 | 2023-04-01
CM125/6 | PE-Verbundrohr 125, schwarz 6m | 1 | M | 6 | M | 30.55 | AEB | E22 | 9005555519251 | 39173200 | AT | 588 | 1580 | 2023-04-01
CM160 | PE-Verbundrohr 160, schwarz 50m | 1 | M | 50 | M | 53.85 | AEB | E22 | 9005555519299 | 39173200 | AT | 939 | 1580 | 2023-04-01
CM160/6 | PE-Verbundrohr 160, schwarz 6m | 1 | M | 6 | M | 53.85 | AEB | E22 | 9005555519329 | 39173200 | AT | 939 | 1580 | 2023-04-01
CM200 | PE-Verbundrohr 200, schwarz 25m | 1 | M | 25 | M | 91.5 | AEB | E22 | 9005555519565 | 39173200 | AT | 1356 | 1580 | 2023-04-01
CM200/6 | PE-Verbundrohr 200, schwarz 6m | 1 | M | 6 | M | 91.5 | AEB | E22 | 9005555519572 | 39173200 | AT | 1356 | 1580 | 2023-04-01
CM40 | PE-Verbundrohr 40, schwarz 50m | 1 | M | 50 | M | 11.2 | AEB | E22 | 9005555241794 | 39173200 | CZ | 190 | 1580 | 2023-04-01
CM50 | PE-Verbundrohr 50, schwarz 50m | 1 | M | 50 | M | 12.2 | AEB | E22 | 9005555075436 | 39173200 | CZ | 189 | 1580 | 2023-04-01
CM50/6 | PE-Verbundrohr 50, schwarz 6m | 1 | M | 6 | M | 12.2 | AEB | E22 | 9005555075443 | 39173200 | CZ | 189 | 1580 | 2023-04-01
CM63 | PE-Verbundrohr 63, schwarz 50m | 1 | M | 50 | M | 15.45 | AEB | E22 | 9005555519626 | 39173200 | AT | 218 | 1580 | 2023-04-01
CM63/6 | PE-Verbundrohr 63, schwarz 6m | 1 | M | 6 | M | 15.45 | AEB | E22 | 9005555519633 | 39173200 | AT | 218 | 1580 | 2023-04-01
CM75 | PE-Verbundrohr 75, schwarz 50m | 1 | M | 50 | M | 16.05 | AEB | E22 | 9005555519732 | 39173200 | AT | 280 | 1580 | 2023-04-01
CM75/6 | PE-Verbundrohr 75, schwarz 6m | 1 | M | 6 | M | 16.05 | AEB | E22 | 9005555519749 | 39173200 | AT | 280 | 1580 | 2023-04-01
CM90 | PE-Verbundrohr 90, schwarz 50m | 1 | M | 50 | M | 17.85 | AEB | E22 | 9005555519787 | 39173200 | AT | 383 | 1580 | 2023-04-01
CM90/6 | PE-Verbundrohr 90, schwarz 6m | 1 | M | 6 | M | 17.85 | AEB | E22 | 9005555519800 | 39173200 | AT | 383 | 1580 | 2023-04-01
CM-KSAH8X110 | Abstandhalter für CM-110 4x2 | 1 | ST | 1 | ST | 22.85 | AED | E22 | 9005555239166 | 39174000 | DE | 250 | 1580 | 2023-04-01
CM-KSAH8X160 | Abstandhalter für CM-160 4x2 | 1 | ST | 1 | ST | 36.8 | AED | E22 | 9005555239180 | 39269097 | DE | 250 | 1580 | 2023-04-01
CM-KSB110 | Verbundrohrbogen flexibel DA110 | 1 | ST | 1 | ST | 63.6 | AED | E22 | 9005555546080 | 39174000 | AT | 650 | 1580 | 2023-04-01
CM-KSB160 | Verbundrohrbogen flexibel DA160 | 1 | ST | 1 | ST | 136.4 | AED | E22 | 9005555546103 | 39174000 | AT | 1200 | 1580 | 2023-04-01
CM-KSM110 | Verbindungsmuffe für CM110 | 1 | ST | 1 | ST | 18.1 | AED | E22 | 9005555006515 | 39174000 | DE | 138 | 1580 | 2023-04-01
CM-KSM125 | Verbindungsmuffe für CM125 | 1 | ST | 1 | ST | 27.6 | AED | E22 | 9005555057371 | 39174000 | HR | 196 | 1580 | 2023-04-01
CM-KSM160 | Verbindungsmuffe für CM160 | 1 | ST | 1 | ST | 37.6 | AED | E22 | 9005555006539 | 39174000 | DE | 359 | 1580 | 2023-04-01
CM-KSM200 | Verbindungsmuffe für CM200 | 1 | ST | 1 | ST | 62.4 | AED | E22 | 4036997030603 | 39174000 | DE | 672 | 1580 | 2023-04-01
CM-KSM40 | Verbindungsmuffe für CM40 | 1 | ST | 1 | ST | 9.25 | AED | E22 | 9005555369863 | 39174000 | CZ | 15 | 1580 | 2023-04-01
CM-KSM50 | Verbindungsmuffe für CM50 | 1 | ST | 1 | ST | 10.4 | AED | E22 | 4036997030900 | 39174000 | CZ | 27 | 1580 | 2023-04-01
CM-KSM63 | Verbindungsmuffe für CM63 | 1 | ST | 1 | ST | 11.3 | AED | E22 | 9005555057364 | 39174000 | DE | 38 | 1580 | 2023-04-01
CM-KSM75 | Verbindungsmuffe für CM75 | 1 | ST | 1 | ST | 12.3 | AED | E22 | 4036997031204 | 39174000 | DE | 58 | 1580 | 2023-04-01
CM-KSM90 | Verbindungsmuffe für CM90 | 1 | ST | 1 | ST | 15.35 | AED | E22 | 4036997031303 | 39174000 | HR | 80 | 1580 | 2023-04-01
CM-PDR110 | Profildichtring für CM110 | 1 | ST | 1 | ST | 5.35 | AED | E22 | 9005555166707 | 40069000 | DE | 16 | 1580 | 2023-04-01
CM-PDR160 | Profildichtring für CM160 | 1 | ST | 1 | ST | 10 | AED | E22 | 9005555166721 | 40069000 | DE | 250 | 1580 | 2023-04-01
CM-PDR200 | Profildichtring für CM200 | 1 | ST | 1 | ST | 34.25 | AED | E22 | 9005555369931 | 40069000 | DE | 300 | 1580 | 2023-04-01
CM-PDR50 | Profildichtring für CM50 | 1 | ST | 1 | ST | 3 | AED | E22 | 9005555166660 | 40069000 | DE | 2 | 1580 | 2023-04-01
CM-PDR63 | Profildichtring für CM63 | 1 | ST | 1 | ST | 3.25 | AED | E22 | 9005555057388 | 40069000 | DE | 2 | 1580 | 2023-04-01
CM-PDR75 | Profildichtring für CM75 | 1 | ST | 1 | ST | 3.65 | AED | E22 | 9005555166684 | 40069000 | DE | 2 | 1580 | 2023-04-01
CM-PDR90 | Profildichtring für CM90 | 1 | ST | 1 | ST | 4.85 | AED | E22 | 9005555057395 | 40069000 | DE | 2 | 1580 | 2023-04-01
CM-SCHNUR4/500 | PP Einzugschnur, 4mm, 500m Länge | 1 | ST | 1 | ST | 453.85 | AED | E22 | 9005555538955 | 56072900 | CH | 7140 | 1580 | 2023-04-01
CM-ÜM110 | Übergangsmuffe CM/KSR110 | 1 | ST | 1 | ST | 62.6 | AED | E22 | 9005555346864 | 39174000 | DE | 200 | 1580 | 2023-04-01
CM-ÜM125 | Übergangsmuffe CM/KSR125 | 1 | ST | 1 | ST | 71.15 | AED | E22 | 9005555549586 | 39174000 | DE | 200 | 1580 | 2023-04-01
CM-ÜM160 | Übergangsmuffe CM/KSR160 | 1 | ST | 1 | ST | 79.9 | AED | E22 | 9005555350861 | 39174000 | DE | 400 | 1580 | 2023-04-01
CM-ÜMR110 | Übergangsmuffe CM/glatt 110 | 1 | ST | 1 | ST | 74.55 | AED | E22 | 9005555233324 | 39174000 | DE | 500 | 1580 | 2023-04-01
CM-ÜMR160 | Übergangsmuffe CM/glatt 160 | 1 | ST | 1 | ST | 95.2 | AED | E22 | 9005555233348 | 39174000 | DE | 1260 | 1580 | 2023-04-01
CM-ÜMR200 | Übergangsmuffe CM/glatt 200 | 1 | ST | 1 | ST | 98.95 | AED | E22 | 9005555398443 | 39174000 | DE | 350 | 1580 | 2023-04-01
CM-ÜMR50 | Übergangsmuffe CM/glatt 50 | 1 | ST | 1 | ST | 44.35 | AED | E22 | 9005555398467 | 39174000 | DE | 280 | 1580 | 2023-04-01
CM-ÜMR63 | Übergangsmuffe CM/glatt 63 | 1 | ST | 1 | ST | 64.7 | AED | E22 | 9005555233294 | 39174000 | DE | 300 | 1580 | 2023-04-01
CM-ÜMR75 | Übergangsmuffe CM/glatt 75 | 1 | ST | 1 | ST | 68.45 | AED | E22 | 9005555233300 | 39174000 | DE | 300 | 1580 | 2023-04-01
CM-ÜMR90 | Übergangsmuffe CM/glatt 90 | 1 | ST | 1 | ST | 71.85 | AED | E22 | 9005555233317 | 39174000 | DE | 300 | 1580 | 2023-04-01
CP-AD76-108 | CP Pressadapter da76-108 | 1 | ST | 1 | ST | 805.9 | AHW | E32 | 9005555162808 | 82073090 | DE | 4388 | 1580 | 2023-04-01
CP-AV15/3/4 | C-PRESS AnschlVerschr da15-3/4 | 1 | ST | 1 | ST | 16.85 | AHF | E30 | 9005555029774 | 73072210 | IT | 74 | 1580 | 2023-04-01
CP-AV18/3/4 | C-PRESS AnschlVerschr da18-3/4 | 1 | ST | 1 | ST | 17.41 | AHF | E30 | 9005555029781 | 73072210 | IT | 72 | 1580 | 2023-04-01
CP-AV22/1 | C-PRESS AnschlVerschr da22-1 | 1 | ST | 1 | ST | 19.07 | AHF | E30 | 9005555029798 | 73072210 | IT | 96 | 1580 | 2023-04-01
CP-AV28/5/4 | C-PRESS AnschlVerschr da28-5/4 | 1 | ST | 1 | ST | 24.69 | AHF | E30 | 9005555029804 | 73072210 | IT | 168 | 1580 | 2023-04-01
CP-AV35/6/4 | C-PRESS AnschlVerschr da35-6/4 | 1 | ST | 1 | ST | 40.65 | AHF | E30 | 9005555029811 | 73072210 | IT | 252 | 1580 | 2023-04-01
CP-AV42/1/3/4 | C-PRESS AnschlVerschr da42-1/3/4 | 1 | ST | 1 | ST | 53.02 | AHF | E30 | 8055060962357 | 73072210 | IT | 286 | 1580 | 2023-04-01
CP-AV54/2/3/8 | C-PRESS AnschlVerschr da54-2/3/8 | 1 | ST | 1 | ST | 62.86 | AHF | E30 | 8055060962364 | 73072210 | IT | 428 | 1580 | 2023-04-01
CP-B108/45 | C-PRESS Bogen da108 45° | 1 | ST | 1 | ST | 234.4 | AHF | E30 | 8055060960957 | 73072290 | IT | 1598 | 1580 | 2023-04-01
CP-B108/45IA | C-PRESS Bogen I-A da108 45° | 1 | ST | 1 | ST | 237.5 | AHF | E30 | 8055060961060 | 73072290 | IT | 1564 | 1580 | 2023-04-01
CP-B108/90 | C-PRESS Bogen da108 90° | 1 | ST | 1 | ST | 251.2 | AHF | E30 | 8055060960735 | 73072210 | IT | 2060 | 1580 | 2023-04-01
CP-B108/90IA | C-PRESS Bogen I-A da108 90° | 1 | ST | 1 | ST | 259.1 | AHF | E30 | 8055060960841 | 73072290 | IT | 2028 | 1580 | 2023-04-01
CP-B15/45 | C-PRESS Bogen da15 45° | 1 | ST | 1 | ST | 6.68 | AHF | E30 | 9005555028890 | 73072290 | IT | 41 | 1580 | 2023-04-01
CP-B15/45IA | C-PRESS Bogen I-A da15 45° | 1 | ST | 1 | ST | 6.61 | AHF | E30 | 9005555028951 | 73072290 | IT | 41 | 1580 | 2023-04-01
CP-B15/90 | C-PRESS Bogen da15 90° | 1 | ST | 1 | ST | 5.82 | AHF | E30 | 9005555028777 | 73072210 | IT | 48 | 1580 | 2023-04-01
CP-B15/90IA | C-PRESS Bogen I-A da15 90° | 1 | ST | 1 | ST | 6.06 | AHF | E30 | 9005555028838 | 73072290 | IT | 48 | 1580 | 2023-04-01
CP-B18/45 | C-PRESS Bogen da18 45° | 1 | ST | 1 | ST | 7.05 | AHF | E30 | 9005555028906 | 73072290 | IT | 51 | 1580 | 2023-04-01
CP-B18/45IA | C-PRESS Bogen I-A da18 45° | 1 | ST | 1 | ST | 6.8 | AHF | E30 | 9005555028968 | 73072290 | IT | 50 | 1580 | 2023-04-01
CP-B18/90 | C-PRESS Bogen da18 90° | 1 | ST | 1 | ST | 6.44 | AHF | E30 | 9005555028784 | 73072210 | IT | 61 | 1580 | 2023-04-01
CP-B18/90IA | C-PRESS Bogen I-A da18 90° | 1 | ST | 1 | ST | 6.68 | AHF | E30 | 9005555028845 | 73072290 | IT | 60 | 1580 | 2023-04-01
CP-B22/45 | C-PRESS Bogen da22 45° | 1 | ST | 1 | ST | 7.52 | AHF | E30 | 9005555028913 | 73072290 | IT | 68 | 1580 | 2023-04-01
CP-B22/45IA | C-PRESS Bogen I-A da22 45° | 1 | ST | 1 | ST | 7.31 | AHF | E30 | 9005555028975 | 73072290 | IT | 69 | 1580 | 2023-04-01
CP-B22/90 | C-PRESS Bogen da22 90° | 1 | ST | 1 | ST | 7.34 | AHF | E30 | 9005555028791 | 73072210 | IT | 84 | 1580 | 2023-04-01
CP-B22/90IA | C-PRESS Bogen I-A da22 90° | 1 | ST | 1 | ST | 7.59 | AHF | E30 | 9005555028852 | 73072290 | IT | 89 | 1580 | 2023-04-01
CP-B28/45 | C-PRESS Bogen da28 45° | 1 | ST | 1 | ST | 10.11 | AHF | E30 | 9005555028920 | 73072290 | IT | 93 | 1580 | 2023-04-01
CP-B28/45IA | C-PRESS Bogen I-A da28 45° | 1 | ST | 1 | ST | 10.01 | AHF | E30 | 9005555028982 | 73072290 | IT | 99 | 1580 | 2023-04-01
CP-B28/90 | C-PRESS Bogen da28 90° | 1 | ST | 1 | ST | 9.88 | AHF | E30 | 9005555028807 | 73072210 | IT | 120 | 1580 | 2023-04-01
CP-B28/90IA | C-PRESS Bogen I-A da28 90° | 1 | ST | 1 | ST | 9.87 | AHF | E30 | 9005555028869 | 73072290 | IT | 120 | 1580 | 2023-04-01
CP-B35/45 | C-PRESS Bogen da35 45° | 1 | ST | 1 | ST | 18.26 | AHF | E30 | 9005555028937 | 73072290 | IT | 126 | 1580 | 2023-04-01
CP-B35/45IA | C-PRESS Bogen I-A da35 45° | 1 | ST | 1 | ST | 17.95 | AHF | E30 | 9005555028999 | 73072290 | IT | 128 | 1580 | 2023-04-01
CP-B35/90 | C-PRESS Bogen da35 90° | 1 | ST | 1 | ST | 19.02 | AHF | E30 | 9005555028814 | 73072210 | IT | 165 | 1580 | 2023-04-01
CP-B35/90IA | C-PRESS Bogen I-A da35 90° | 1 | ST | 1 | ST | 19.79 | AHF | E30 | 9005555028876 | 73072290 | IT | 164 | 1580 | 2023-04-01
CP-B42/45 | C-PRESS Bogen da42 45° | 1 | ST | 1 | ST | 22.99 | AHF | E30 | 9005555028944 | 73072290 | IT | 198 | 1580 | 2023-04-01
CP-B42/45IA | C-PRESS Bogen I-A da42 45° | 1 | ST | 1 | ST | 23.25 | AHF | E30 | 9005555029002 | 73072290 | IT | 198 | 1580 | 2023-04-01
CP-B42/90 | C-PRESS Bogen da42 90° | 1 | ST | 1 | ST | 31.78 | AHF | E30 | 9005555028821 | 73072210 | IT | 256 | 1580 | 2023-04-01
CP-B42/90IA | C-PRESS Bogen I-A da42 90° | 1 | ST | 1 | ST | 31.85 | AHF | E30 | 9005555028883 | 73072290 | IT | 255 | 1580 | 2023-04-01
CP-B54/45 | C-PRESS Bogen da54 45° | 1 | ST | 1 | ST | 32.12 | AHF | E30 | 9005555162631 | 73072290 | IT | 308 | 1580 | 2023-04-01
CP-B54/45IA | C-PRESS Bogen I-A da54 45° | 1 | ST | 1 | ST | 32.68 | AHF | E30 | 9005555162648 | 73072290 | IT | 316 | 1580 | 2023-04-01
CP-B54/90 | C-PRESS Bogen da54 90° | 1 | ST | 1 | ST | 41.06 | AHF | E30 | 9005555162617 | 73072210 | IT | 386 | 1580 | 2023-04-01
CP-B54/90IA | C-PRESS Bogen I-A da54 90° | 1 | ST | 1 | ST | 41.78 | AHF | E30 | 9005555162624 | 73072290 | IT | 382 | 1580 | 2023-04-01
CP-B76/45 | C-PRESS Bogen da76,1 45° | 1 | ST | 1 | ST | 125.38 | AHF | E30 | 8055060960933 | 73072290 | IT | 800 | 1580 | 2023-04-01
CP-B76/45IA | C-PRESS Bogen I-A da76,1 45° | 1 | ST | 1 | ST | 130.93 | AHF | E30 | 8055060961046 | 73072290 | IT | 793 | 1580 | 2023-04-01
CP-B76/90 | C-PRESS Bogen da76,1 90° | 1 | ST | 1 | ST | 128.74 | AHF | E30 | 8055060960711 | 73072210 | IT | 994 | 1580 | 2023-04-01
CP-B76/90IA | C-PRESS Bogen I-A da76,1 90° | 1 | ST | 1 | ST | 130.84 | AHF | E30 | 8055060960827 | 73072290 | IT | 1006 | 1580 | 2023-04-01
CP-B88/45 | C-PRESS Bogen da88,9 45° | 1 | ST | 1 | ST | 172 | AHF | E30 | 8055060960940 | 73072290 | IT | 1084 | 1580 | 2023-04-01
CP-B88/45IA | C-PRESS Bogen I-A da88,9 45° | 1 | ST | 1 | ST | 174.68 | AHF | E30 | 8055060961053 | 73072290 | IT | 1076 | 1580 | 2023-04-01
CP-B88/90 | C-PRESS Bogen da88,9 90° | 1 | ST | 1 | ST | 177.41 | AHF | E30 | 8055060960728 | 73072210 | IT | 1364 | 1580 | 2023-04-01
CP-B88/90IA | C-PRESS Bogen I-A da88,9 90° | 1 | ST | 1 | ST | 184.83 | AHF | E30 | 8055060960834 | 73072290 | IT | 1378 | 1580 | 2023-04-01
CP-DR108 | C-PRESS EPDM Dichting da108 schw | 1 | ST | 1 | ST | 10.19 | AHF | E30 | 9005555516168 | 40169300 | IT | 34 | 1580 | 2023-04-01
CP-DR15 | C-PRESS EPDM Dichting da15 schw | 1 | ST | 1 | ST | 0.48 | AHF | E30 | 9005555516076 | 40169300 | IT | 1 | 1580 | 2023-04-01
CP-DR18 | C-PRESS EPDM Dichting da18 schw | 1 | ST | 1 | ST | 0.57 | AHF | E30 | 9005555516083 | 40169300 | IT | 1 | 1580 | 2023-04-01
CP-DR22 | C-PRESS EPDM Dichting da22 schw | 1 | ST | 1 | ST | 0.7 | AHF | E30 | 9005555516090 | 40169300 | IT | 1 | 1580 | 2023-04-01
CP-DR28 | C-PRESS EPDM Dichting da28 schw | 1 | ST | 1 | ST | 0.72 | AHF | E30 | 9005555516106 | 40169300 | IT | 1 | 1580 | 2023-04-01
CP-DR35 | C-PRESS EPDM Dichting da35 schw | 1 | ST | 1 | ST | 0.77 | AHF | E30 | 9005555516113 | 40169300 | IT | 1 | 1580 | 2023-04-01
CP-DR42 | C-PRESS EPDM Dichting da42 schw | 1 | ST | 1 | ST | 1.21 | AHF | E30 | 9005555516120 | 40169300 | IT | 2 | 1580 | 2023-04-01
CP-DR54 | C-PRESS EPDM Dichting da54 schw | 1 | ST | 1 | ST | 1.4 | AHF | E30 | 9005555516137 | 40169300 | IT | 3 | 1580 | 2023-04-01
CP-DR76 | C-PRESS EPDM Dichting da76,1schw | 1 | ST | 1 | ST | 3.84 | AHF | E30 | 9005555516144 | 40169300 | IT | 12 | 1580 | 2023-04-01
CP-DR88 | C-PRESS EPDM Dichting da88,9schw | 1 | ST | 1 | ST | 5.17 | AHF | E30 | 9005555516151 | 40169300 | IT | 18 | 1580 | 2023-04-01
CP-DRGR15 | C-PRESS FPM Dichting da15 grün | 1 | ST | 1 | ST | 1.46 | AHF | E30 | 9005555516175 | 40169300 | IT | 1 | 1580 | 2023-04-01
CP-DRGR18 | C-PRESS FPM Dichting da18 grün | 1 | ST | 1 | ST | 1.68 | AHF | E30 | 9005555516182 | 40169300 | IT | 1 | 1580 | 2023-04-01
CP-DRGR22 | C-PRESS FPM Dichting da22 grün | 1 | ST | 1 | ST | 1.85 | AHF | E30 | 9005555516199 | 40169300 | IT | 1 | 1580 | 2023-04-01
CP-DRGR28 | C-PRESS FPM Dichting da28 grün | 1 | ST | 1 | ST | 2.26 | AHF | E30 | 9005555516205 | 40169300 | IT | 1 | 1580 | 2023-04-01
CP-DRGR35 | C-PRESS FPM Dichting da35 grün | 1 | ST | 1 | ST | 3.16 | AHF | E30 | 9005555517400 | 40169300 | IT | 1 | 1580 | 2023-04-01
CP-ER/TC60 | C-PRESS Ersatzrad f CP-TC60 | 1 | ST | 1 | ST | 68.91 | AHW | E32 | 9005555522244 | 82089000 | AT | 50 | 1580 | 2023-04-01
CP-ER15-108 | C-PRESS Ersatzrad f RE-INOX | 1 | ST | 1 | ST | 12.04 | AHW | E32 | 9005555516861 | 82089000 | DE | 120 | 1580 | 2023-04-01
CP-ETS | C-PRESS Einschubtiefen Schablone | 1 | ST | 1 | ST | 6.8 | AHF | E30 | 9005555516311 | 39269097 | IT | 10 | 1580 | 2023-04-01
CP-F108-16 | C-PRESS ÜG-Flansch da108 PN10/16 | 1 | ST | 1 | ST | 398.3 | AHF | E30 | 8055060962210 | 73072210 | IT | 5271 | 1580 | 2023-04-01
CP-F108-6 | C-PRESS ÜG-Flansch da108 PN6 | 1 | ST | 1 | ST | 178.25 | AHF | E30 | 8055060962296 | 73072210 | IT | 2144 | 1580 | 2023-04-01
CP-F76-16 | C-PRESS ÜG-Flansch da76,1PN10/16 | 1 | ST | 1 | ST | 235.5 | AHF | E30 | 8055060962197 | 73072210 | IT | 3584 | 1580 | 2023-04-01
CP-F76-6 | C-PRESS ÜG-Flansch da76,1PN6 | 1 | ST | 1 | ST | 105.42 | AHF | E30 | 8055060962272 | 73072210 | IT | 2144 | 1580 | 2023-04-01
CP-F88-16 | C-PRESS ÜG-Flansch da88,9PN10/16 | 1 | ST | 1 | ST | 284 | AHF | E30 | 8055060962203 | 73072210 | IT | 4450 | 1580 | 2023-04-01
CP-F88-6 | C-PRESS ÜG-Flansch da88,9 PN6 | 1 | ST | 1 | ST | 127.12 | AHF | E30 | 8055060962289 | 73072210 | IT | 3306 | 1580 | 2023-04-01
CP-HVAG15/1/2 | C-PRESS Holl Verschr AG da15-1/2 | 1 | ST | 1 | ST | 25.81 | AHF | E30 | 8055060962470 | 73072210 | IT | 138 | 1580 | 2023-04-01
CP-HVAG15/3/4 | C-PRESS Holl Verschr AG da15-3/4 | 1 | ST | 1 | ST | 29.99 | AHF | E30 | 9005555029873 | 73072210 | IT | 124 | 1580 | 2023-04-01
CP-HVAG18/1/2 | C-PRESS Holl Verschr AG da18-1/2 | 1 | ST | 1 | ST | 28.03 | AHF | E30 | 8055060962487 | 73072210 | IT | 136 | 1580 | 2023-04-01
CP-HVAG18/3/4 | C-PRESS Holl Verschr AG da18-3/4 | 1 | ST | 1 | ST | 30.88 | AHF | E30 | 9005555029880 | 73072210 | IT | 122 | 1580 | 2023-04-01
CP-HVAG22/1 | C-PRESS Holl Verschr AG da22-1 | 1 | ST | 1 | ST | 38.59 | AHF | E30 | 9005555029903 | 73072210 | IT | 208 | 1580 | 2023-04-01
CP-HVAG22/1/2 | C-PRESS Holl Verschr AG da22-1/2 | 1 | ST | 1 | ST | 29.99 | AHF | E30 | 8055060962494 | 73072210 | IT | 228 | 1580 | 2023-04-01
CP-HVAG22/3/4 | C-PRESS Holl Verschr AG da22-3/4 | 1 | ST | 1 | ST | 31.99 | AHF | E30 | 9005555029897 | 73072210 | IT | 212 | 1580 | 2023-04-01
CP-HVAG28/1 | C-PRESS Holl Verschr AG da28-1 | 1 | ST | 1 | ST | 44.3 | AHF | E30 | 9005555029910 | 73072210 | IT | 402 | 1580 | 2023-04-01
CP-HVAG35/5/4 | C-PRESS Holl Verschr AG da35-5/4 | 1 | ST | 1 | ST | 60.01 | AHF | E30 | 9005555029927 | 73072210 | IT | 486 | 1580 | 2023-04-01
CP-HVAG42/6/4 | C-PRESS Holl Verschr AG da42-6/4 | 1 | ST | 1 | ST | 91.42 | AHF | E30 | 9005555029934 | 73072210 | IT | 608 | 1580 | 2023-04-01
CP-HVAG54/2 | C-PRESS Holl Verschr AG da54-2 | 1 | ST | 1 | ST | 194.28 | AHF | E30 | 9005555162778 | 73072210 | IT | 828 | 1580 | 2023-04-01
CP-HVIG22/1 | C-PRESS Holl Verschr IG da22-1 | 1 | ST | 1 | ST | 38.59 | AHF | E30 | 9005555029842 | 73072210 | IT | 234 | 1580 | 2023-04-01
CP-HVIG22/3/4 | C-PRESS Holl Verschr IG da22-3/4 | 1 | ST | 1 | ST | 32.84 | AHF | E30 | 9005555029835 | 73072210 | IT | 196 | 1580 | 2023-04-01
CP-HVIG28/1 | C-PRESS Holl Verschr IG da28-1 | 1 | ST | 1 | ST | 50.04 | AHF | E30 | 9005555029859 | 73072210 | IT | 416 | 1580 | 2023-04-01
CP-HVIG35/5/4 | C-PRESS Holl Verschr IG da35-5/4 | 1 | ST | 1 | ST | 67.15 | AHF | E30 | 8055060962449 | 73072210 | IT | 494 | 1580 | 2023-04-01
CP-HVIG42/6/4 | C-PRESS Holl Verschr IG da42-6/4 | 1 | ST | 1 | ST | 119.52 | AHF | E30 | 9005555029866 | 73072210 | IT | 564 | 1580 | 2023-04-01
CP-HVIG54/2 | C-PRESS Holl Verschr IG da54-2 | 1 | ST | 1 | ST | 172.8 | AHF | E30 | 9005555162761 | 73072210 | IT | 1006 | 1580 | 2023-04-01
CP-INOX15-54 | C-PRESS Rohrschneider da15-54 | 1 | ST | 1 | ST | 239.6 | AHW | E32 | 9005555516458 | 82055980 | IT | 850 | 1580 | 2023-04-01
CP-INOX6-42 | C-Stahl Rohrschneider Da 6-42 mm | 1 | ST | 1 | ST | 212.4 | AHW | E32 | 9005555522220 | 82055980 | AT | 500 | 1580 | 2023-04-01
CP-INOX76-108 | C-PRESS Rohrschneider da76-108 | 1 | ST | 1 | ST | 293 | AHW | E32 | 4039976021005 | 82055980 | IT | 1180 | 1580 | 2023-04-01
CP-K108 | C-PRESS Kappe da108 | 1 | ST | 1 | ST | 123.07 | AHF | E30 | 8055060962135 | 73072210 | IT | 760 | 1580 | 2023-04-01
CP-K15 | C-PRESS Kappe da15 | 1 | ST | 1 | ST | 7.96 | AHF | E30 | 9005555029941 | 73072210 | IT | 28 | 1580 | 2023-04-01
CP-K18 | C-PRESS Kappe da18 | 1 | ST | 1 | ST | 8.56 | AHF | E30 | 9005555029958 | 73072210 | IT | 33 | 1580 | 2023-04-01
CP-K22 | C-PRESS Kappe da22 | 1 | ST | 1 | ST | 9.36 | AHF | E30 | 9005555029965 | 73072210 | IT | 45 | 1580 | 2023-04-01
CP-K28 | C-PRESS Kappe da28 | 1 | ST | 1 | ST | 13.5 | AHF | E30 | 9005555029972 | 73072210 | IT | 61 | 1580 | 2023-04-01
CP-K35 | C-PRESS Kappe da35 | 1 | ST | 1 | ST | 16.01 | AHF | E30 | 9005555029989 | 73072210 | IT | 82 | 1580 | 2023-04-01
CP-K42 | C-PRESS Kappe da42 | 1 | ST | 1 | ST | 29.08 | AHF | E30 | 9005555029996 | 73072210 | IT | 116 | 1580 | 2023-04-01
CP-K54 | C-PRESS Kappe da54 | 1 | ST | 1 | ST | 31.39 | AHF | E30 | 9005555162785 | 73072210 | IT | 178 | 1580 | 2023-04-01
CP-K76 | C-PRESS Kappe da76,1 | 1 | ST | 1 | ST | 68.35 | AHF | E30 | 8055060962111 | 73072210 | IT | 376 | 1580 | 2023-04-01
CP-K88 | C-PRESS Kappe da88,9 | 1 | ST | 1 | ST | 85.21 | AHF | E30 | 8055060962128 | 73072210 | IT | 504 | 1580 | 2023-04-01
CP-KET108 | CP Presskette da108 | 1 | ST | 1 | ST | 2057.8 | AHW | E32 | 9005555162839 | 82073090 | DE | 10835 | 1580 | 2023-04-01
CP-KET76 | CP Presskette da76 | 1 | ST | 1 | ST | 1669.1 | AHW | E32 | 9005555162815 | 82073090 | DE | 9980 | 1580 | 2023-04-01
CP-KET88 | CP Presskette da88 | 1 | ST | 1 | ST | 1726.5 | AHW | E32 | 9005555162822 | 82073090 | DE | 9755 | 1580 | 2023-04-01
CP-KETSET42-54 | CP Pressketten Set da42-54 | 1 | ST | 1 | ST | 2459 | AHW | E32 | 9005555162792 | 82073090 | DE | 10415 | 1580 | 2023-04-01
CP-M108 | C-PRESS Muffe da108 | 1 | ST | 1 | ST | 119.3 | AHF | E30 | 8055060960100 | 73072210 | IT | 1178 | 1580 | 2023-04-01
CP-M15 | C-PRESS Muffe da15 | 1 | ST | 1 | ST | 3.87 | AHF | E30 | 9005555028579 | 73072210 | IT | 39 | 1580 | 2023-04-01
CP-M18 | C-PRESS Muffe da18 | 1 | ST | 1 | ST | 4.03 | AHF | E30 | 9005555028586 | 73072210 | IT | 44 | 1580 | 2023-04-01
CP-M22 | C-PRESS Muffe da22 | 1 | ST | 1 | ST | 4.49 | AHF | E30 | 9005555028593 | 73072210 | IT | 61 | 1580 | 2023-04-01
CP-M28 | C-PRESS Muffe da28 | 1 | ST | 1 | ST | 5.79 | AHF | E30 | 9005555028609 | 73072210 | IT | 77 | 1580 | 2023-04-01
CP-M35 | C-PRESS Muffe da35 | 1 | ST | 1 | ST | 9.16 | AHF | E30 | 9005555028616 | 73072210 | IT | 103 | 1580 | 2023-04-01
CP-M42 | C-PRESS Muffe da42 | 1 | ST | 1 | ST | 12.22 | AHF | E30 | 9005555028623 | 73072210 | IT | 146 | 1580 | 2023-04-01
CP-M54 | C-PRESS Muffe da54 | 1 | ST | 1 | ST | 14.67 | AHF | E30 | 9005555162488 | 73072210 | IT | 210 | 1580 | 2023-04-01
CP-M76 | C-PRESS Muffe da76,1 | 1 | ST | 1 | ST | 71.91 | AHF | E30 | 8055060960087 | 73072210 | IT | 596 | 1580 | 2023-04-01
CP-M88 | C-PRESS Muffe da88,9 | 1 | ST | 1 | ST | 89.52 | AHF | E30 | 8055060960094 | 73072210 | IT | 814 | 1580 | 2023-04-01
CP-PB108 | C-PRESS Passbogen da108 | 1 | ST | 1 | ST | 428.6 | AHF | E30 | 8055060963781 | 73072290 | IT | 3170 | 1580 | 2023-04-01
CP-PB15 | C-PRESS Passbogen da15 | 1 | ST | 1 | ST | 5.1 | AHF | E30 | 8055060963699 | 73072290 | IT | 90 | 1580 | 2023-04-01
CP-PB18 | C-PRESS Passbogen da18 | 1 | ST | 1 | ST | 5.5 | AHF | E30 | 8055060963705 | 73072290 | IT | 100 | 1580 | 2023-04-01
CP-PB22 | C-PRESS Passbogen da22 | 1 | ST | 1 | ST | 5.77 | AHF | E30 | 8055060963712 | 73072290 | IT | 126 | 1580 | 2023-04-01
CP-PB28 | C-PRESS Passbogen da28 | 1 | ST | 1 | ST | 6.76 | AHF | E30 | 8055060963729 | 73072290 | IT | 191 | 1580 | 2023-04-01
CP-PB35 | C-PRESS Passbogen da35 | 1 | ST | 1 | ST | 14.84 | AHF | E30 | 8055060963736 | 73072290 | IT | 359 | 1580 | 2023-04-01
CP-PB42 | C-PRESS Passbogen da42 | 1 | ST | 1 | ST | 22.91 | AHF | E30 | 8055060963743 | 73072290 | IT | 530 | 1580 | 2023-04-01
CP-PB54 | C-PRESS Passbogen da54 | 1 | ST | 1 | ST | 30.71 | AHF | E30 | 8055060963750 | 73072290 | IT | 867 | 1580 | 2023-04-01
CP-PB76 | C-PRESS Passbogen da76,1 | 1 | ST | 1 | ST | 278.1 | AHF | E30 | 8055060963767 | 73072290 | IT | 1634 | 1580 | 2023-04-01
CP-PB88 | C-PRESS Passbogen da88,9 | 1 | ST | 1 | ST | 331.4 | AHF | E30 | 8055060963774 | 73072290 | IT | 2240 | 1580 | 2023-04-01
CP-PZM15 | CP Pressbacke M da15 | 1 | ST | 1 | ST | 161.76 | AHW | E32 | 9005555030008 | 82073090 | DE | 1840 | 1580 | 2023-04-01
CP-PZM15MINI | CP Pressbacke M Mini da15 | 1 | ST | 1 | ST | 145.83 | AHW | E32 | 9005555056657 | 82073090 | DE | 1340 | 1580 | 2023-04-01
CP-PZM18 | CP Pressbacke M da18 | 1 | ST | 1 | ST | 161.76 | AHW | E32 | 9005555056763 | 82073090 | DE | 1840 | 1580 | 2023-04-01
CP-PZM18MINI | CP Pressbacke M Mini da18 | 1 | ST | 1 | ST | 145.83 | AHW | E32 | 9005555056664 | 82073090 | DE | 1340 | 1580 | 2023-04-01
CP-PZM22 | CP Pressbacke M da22 | 1 | ST | 1 | ST | 161.76 | AHW | E32 | 9005555030015 | 82073090 | DE | 1840 | 1580 | 2023-04-01
CP-PZM22MINI | CP Pressbacke M Mini da22 | 1 | ST | 1 | ST | 154.43 | AHW | E32 | 9005555056671 | 82073090 | DE | 1350 | 1580 | 2023-04-01
CP-PZM28 | CP Pressbacke M da28 | 1 | ST | 1 | ST | 171.28 | AHW | E32 | 9005555030022 | 82073090 | DE | 1790 | 1580 | 2023-04-01
CP-PZM35 | CP Pressbacke M da35 | 1 | ST | 1 | ST | 202.9 | AHW | E32 | 9005555030039 | 82073090 | DE | 2310 | 1580 | 2023-04-01
CP-R108 | C-PRESS Rohr da108x2 auß verz6m | 1 | M | 6 | M | 85.13 | AHE | E30 | 9005555513297 | 73063072 | IT | 5228 | 1580 | 2023-04-01
CP-R108/54 | C-PRESS Reduktion da108-54 | 1 | ST | 1 | ST | 151.29 | AHF | E30 | 8055060960490 | 73072210 | IT | 898 | 1580 | 2023-04-01
CP-R108/76 | C-PRESS Reduktion da108-76,1 | 1 | ST | 1 | ST | 152.22 | AHF | E30 | 8055060960506 | 73072210 | IT | 980 | 1580 | 2023-04-01
CP-R108/88 | C-PRESS Reduktion da108-88,9 | 1 | ST | 1 | ST | 179.74 | AHF | E30 | 8055060960513 | 73072210 | IT | 996 | 1580 | 2023-04-01
CP-R15 | C-PRESS Rohr da15x1,2 auß verz5m | 1 | M | 5 | M | 5.45 | AHE | E30 | 9005555513204 | 73063072 | IT | 408 | 1580 | 2023-04-01
CP-R18 | C-PRESS Rohr da18x1,2 auß verz5m | 1 | M | 5 | M | 6.18 | AHE | E30 | 9005555513211 | 73063072 | IT | 497 | 1580 | 2023-04-01
CP-R18/15 | C-PRESS Reduktion da18-15 | 1 | ST | 1 | ST | 3.87 | AHF | E30 | 9005555028630 | 73072210 | IT | 38 | 1580 | 2023-04-01
CP-R22 | C-PRESS Rohr da22x1,5 auß verz5m | 1 | M | 5 | M | 8.19 | AHE | E30 | 9005555513228 | 73063072 | IT | 758 | 1580 | 2023-04-01
CP-R22/15 | C-PRESS Reduktion da22-15 | 1 | ST | 1 | ST | 5.11 | AHF | E30 | 9005555028647 | 73072210 | IT | 43 | 1580 | 2023-04-01
CP-R22/18 | C-PRESS Reduktion da22-18 | 1 | ST | 1 | ST | 5.21 | AHF | E30 | 9005555028654 | 73072210 | IT | 44 | 1580 | 2023-04-01
CP-R28 | C-PRESS Rohr da28x1,5 auß verz5m | 1 | M | 5 | M | 11.19 | AHE | E30 | 9005555513235 | 73063072 | IT | 980 | 1580 | 2023-04-01
CP-R28/15 | C-PRESS Reduktion da28-15 | 1 | ST | 1 | ST | 7.59 | AHF | E30 | 9005555028661 | 73072210 | IT | 65 | 1580 | 2023-04-01
CP-R28/18 | C-PRESS Reduktion da28-18 | 1 | ST | 1 | ST | 7.75 | AHF | E30 | 9005555028678 | 73072210 | IT | 70 | 1580 | 2023-04-01
CP-R28/22 | C-PRESS Reduktion da28-22 | 1 | ST | 1 | ST | 5.89 | AHF | E30 | 9005555028685 | 73072210 | IT | 61 | 1580 | 2023-04-01
CP-R35 | C-PRESS Rohr da35x1,5 auß verz5m | 1 | M | 5 | M | 14.15 | AHE | E30 | 9005555513242 | 73063072 | IT | 1239 | 1580 | 2023-04-01
CP-R35/15 | C-PRESS Reduktion da35-15 | 1 | ST | 1 | ST | 11.05 | AHF | E30 | 9005555028692 | 73072210 | IT | 86 | 1580 | 2023-04-01
CP-R35/18 | C-PRESS Reduktion da35-18 | 1 | ST | 1 | ST | 12.67 | AHF | E30 | 9005555028708 | 73072210 | IT | 92 | 1580 | 2023-04-01
CP-R35/22 | C-PRESS Reduktion da35-22 | 1 | ST | 1 | ST | 8.61 | AHF | E30 | 9005555028715 | 73072210 | IT | 92 | 1580 | 2023-04-01
CP-R35/28 | C-PRESS Reduktion da35-28 | 1 | ST | 1 | ST | 5.84 | AHF | E30 | 9005555028722 | 73072210 | IT | 84 | 1580 | 2023-04-01
CP-R42 | C-PRESS Rohr da42x1,5 auß verz5m | 1 | M | 5 | M | 19.46 | AHE | E30 | 9005555513259 | 73063072 | IT | 1498 | 1580 | 2023-04-01
CP-R42/18 | C-PRESS Reduktion da42-18 | 1 | ST | 1 | ST | 25.24 | AHF | E30 | 9005555028739 | 73072210 | IT | 124 | 1580 | 2023-04-01
CP-R42/22 | C-PRESS Reduktion da42-22 | 1 | ST | 1 | ST | 16.13 | AHF | E30 | 9005555028746 | 73072210 | IT | 118 | 1580 | 2023-04-01
CP-R42/28 | C-PRESS Reduktion da42-28 | 1 | ST | 1 | ST | 16.35 | AHF | E30 | 9005555028753 | 73072210 | IT | 131 | 1580 | 2023-04-01
CP-R42/35 | C-PRESS Reduktion da42-35 | 1 | ST | 1 | ST | 11.8 | AHF | E30 | 9005555028760 | 73072210 | IT | 112 | 1580 | 2023-04-01
CP-R54 | C-PRESS Rohr da54x1,5 auß verz5m | 1 | M | 5 | M | 25.22 | AHE | E30 | 9005555513266 | 73063072 | IT | 1942 | 1580 | 2023-04-01
CP-R54/18 | C-PRESS Reduktion da54-18 | 1 | ST | 1 | ST | 42.36 | AHF | E30 | 9005555162563 | 73072210 | IT | 192 | 1580 | 2023-04-01
CP-R54/22 | C-PRESS Reduktion da54-22 | 1 | ST | 1 | ST | 38.9 | AHF | E30 | 9005555162570 | 73072210 | IT | 190 | 1580 | 2023-04-01
CP-R54/28 | C-PRESS Reduktion da54-28 | 1 | ST | 1 | ST | 39.24 | AHF | E30 | 9005555162587 | 73072210 | IT | 186 | 1580 | 2023-04-01
CP-R54/35 | C-PRESS Reduktion da54-35 | 1 | ST | 1 | ST | 26.89 | AHF | E30 | 9005555162594 | 73072210 | IT | 204 | 1580 | 2023-04-01
CP-R54/42 | C-PRESS Reduktion da54-42 | 1 | ST | 1 | ST | 25.44 | AHF | E30 | 9005555162600 | 73072210 | IT | 210 | 1580 | 2023-04-01
CP-R76 | C-PRESS Rohr da76,1x2 auß verz6m | 1 | M | 6 | M | 62.45 | AHE | E30 | 9005555513273 | 73063072 | IT | 3655 | 1580 | 2023-04-01
CP-R76/42 | C-PRESS Reduktion da76,1-42 | 1 | ST | 1 | ST | 104.45 | AHF | E30 | 8055060960452 | 73072210 | IT | 451 | 1580 | 2023-04-01
CP-R76/54 | C-PRESS Reduktion da76,1-54 | 1 | ST | 1 | ST | 105.27 | AHF | E30 | 8055060960469 | 73072210 | IT | 454 | 1580 | 2023-04-01
CP-R88 | C-PRESS Rohr da88,9x2 auß verz6m | 1 | M | 6 | M | 70.74 | AHE | E30 | 9005555513280 | 73063072 | IT | 4286 | 1580 | 2023-04-01
CP-R88/54 | C-PRESS Reduktion da88,9-54 | 1 | ST | 1 | ST | 116.41 | AHF | E30 | 8055060960476 | 73072210 | IT | 596 | 1580 | 2023-04-01
CP-R88/76 | C-PRESS Reduktion da88,9-76,1 | 1 | ST | 1 | ST | 118.25 | AHF | E30 | 8055060960483 | 73072210 | IT | 699 | 1580 | 2023-04-01
CP-REG15-54E | C-PRESS Rohrentgrater da15-54 | 1 | ST | 1 | ST | 144.33 | AHW | E32 | 4039976085830 | 82055980 | IT | 480 | 1580 | 2023-04-01
CP-REG8-35 | C-PRESS Rohrentgrater da8-35 | 1 | ST | 1 | ST | 69.02 | AHW | E32 | 4039976021067 | 82055980 | DE | 150 | 1580 | 2023-04-01
CP-SB15 | C-PRESS Sprungbogen da15 | 1 | ST | 1 | ST | 7.19 | AHF | E30 | 8055060964269 | 73072290 | IT | 81 | 1580 | 2023-04-01
CP-SB18 | C-PRESS Sprungbogen da18 | 1 | ST | 1 | ST | 7.78 | AHF | E30 | 8055060964276 | 73072290 | IT | 107 | 1580 | 2023-04-01
CP-SB22 | C-PRESS Sprungbogen da22 | 1 | ST | 1 | ST | 8.8 | AHF | E30 | 8055060964283 | 73072290 | IT | 145 | 1580 | 2023-04-01
CP-SB28 | C-PRESS Sprungbogen da28 | 1 | ST | 1 | ST | 10.52 | AHF | E30 | 8055060964290 | 73072290 | IT | 240 | 1580 | 2023-04-01
CP-SM108 | C-PRESS Schiebemuffe da108 | 1 | ST | 1 | ST | 133.75 | AHF | E30 | 8055060960216 | 73072210 | IT | 1705 | 1580 | 2023-04-01
CP-SM15 | C-PRESS Schiebemuffe da15 | 1 | ST | 1 | ST | 4.28 | AHF | E30 | 9005555162495 | 73072210 | IT | 51 | 1580 | 2023-04-01
CP-SM18 | C-PRESS Schiebemuffe da18 | 1 | ST | 1 | ST | 4.81 | AHF | E30 | 9005555162501 | 73072210 | IT | 60 | 1580 | 2023-04-01
CP-SM22 | C-PRESS Schiebemuffe da22 | 1 | ST | 1 | ST | 5.26 | AHF | E30 | 9005555162518 | 73072210 | IT | 81 | 1580 | 2023-04-01
CP-SM28 | C-PRESS Schiebemuffe da28 | 1 | ST | 1 | ST | 6.56 | AHF | E30 | 9005555162525 | 73072210 | IT | 110 | 1580 | 2023-04-01
CP-SM35 | C-PRESS Schiebemuffe da35 | 1 | ST | 1 | ST | 12.83 | AHF | E30 | 9005555162532 | 73072210 | IT | 138 | 1580 | 2023-04-01
CP-SM42 | C-PRESS Schiebemuffe da42 | 1 | ST | 1 | ST | 15.29 | AHF | E30 | 9005555162549 | 73072210 | IT | 200 | 1580 | 2023-04-01
CP-SM54 | C-PRESS Schiebemuffe da54 | 1 | ST | 1 | ST | 18.03 | AHF | E30 | 9005555162556 | 73072210 | IT | 280 | 1580 | 2023-04-01
CP-SM76 | C-PRESS Schiebemuffe da76,1 | 1 | ST | 1 | ST | 100.86 | AHF | E30 | 8055060960193 | 73072210 | IT | 875 | 1580 | 2023-04-01
CP-SM88 | C-PRESS Schiebemuffe da88,9 | 1 | ST | 1 | ST | 132.57 | AHF | E30 | 8055060960209 | 73072210 | IT | 1200 | 1580 | 2023-04-01
CP-T108 | C-PRESS T-Stück egal da108 | 1 | ST | 1 | ST | 334.6 | AHF | E30 | 8055060961282 | 73072210 | IT | 2392 | 1580 | 2023-04-01
CP-T108/22/108 | C-PRESS T-Stück red da108-22-108 | 1 | ST | 1 | ST | 282.7 | AHF | E30 | 8055060961497 | 73072210 | IT | 1831 | 1580 | 2023-04-01
CP-T108/28/108 | C-PRESS T-Stück red da108-28-108 | 1 | ST | 1 | ST | 285.3 | AHF | E30 | 8055060961558 | 73072210 | IT | 1820 | 1580 | 2023-04-01
CP-T108/35/108 | C-PRESS T-Stück red da108-35-108 | 1 | ST | 1 | ST | 287.4 | AHF | E30 | 8055060961602 | 73072210 | IT | 1835 | 1580 | 2023-04-01
CP-T108/42/108 | C-PRESS T-Stück red da108-42-108 | 1 | ST | 1 | ST | 290 | AHF | E30 | 8055060961640 | 73072210 | IT | 1849 | 1580 | 2023-04-01
CP-T108/54/108 | C-PRESS T-Stück red da108-54-108 | 1 | ST | 1 | ST | 294.9 | AHF | E30 | 8055060961671 | 73072210 | IT | 1872 | 1580 | 2023-04-01
CP-T108/76/108 | C-PRESS T-Stück red da108-76-108 | 1 | ST | 1 | ST | 297.5 | AHF | E30 | 8055060961695 | 73072210 | IT | 2119 | 1580 | 2023-04-01
CP-T108/88/108 | C-PRESS T-Stück red da108-88-108 | 1 | ST | 1 | ST | 299.6 | AHF | E30 | 8055060961701 | 73072210 | IT | 2100 | 1580 | 2023-04-01
CP-T15 | C-PRESS T-Stück egal da15 | 1 | ST | 1 | ST | 10.67 | AHF | E30 | 9005555029460 | 73072210 | IT | 69 | 1580 | 2023-04-01
CP-T15/18/15 | C-PRESS T-Stück erw da15-18-15 | 1 | ST | 1 | ST | 14.05 | AHF | E30 | 8055060961893 | 73072210 | IT | 72 | 1580 | 2023-04-01
CP-T15/22/15 | C-PRESS T-Stück erw da15-22-15 | 1 | ST | 1 | ST | 15.31 | AHF | E30 | 8055060961909 | 73072210 | IT | 86 | 1580 | 2023-04-01
CP-T18 | C-PRESS T-Stück egal da18 | 1 | ST | 1 | ST | 11.49 | AHF | E30 | 9005555029477 | 73072210 | IT | 82 | 1580 | 2023-04-01
CP-T18/15/18 | C-PRESS T-Stück red da18-15-18 | 1 | ST | 1 | ST | 14.06 | AHF | E30 | 9005555029521 | 73072210 | IT | 77 | 1580 | 2023-04-01
CP-T18/22/18 | C-PRESS T-Stück erw da18-22-18 | 1 | ST | 1 | ST | 16.03 | AHF | E30 | 8055060961916 | 73072210 | IT | 94 | 1580 | 2023-04-01
CP-T22 | C-PRESS T-Stück egal da22 | 1 | ST | 1 | ST | 12.5 | AHF | E30 | 9005555029484 | 73072210 | IT | 109 | 1580 | 2023-04-01
CP-T22/15/22 | C-PRESS T-Stück red da22-15-22 | 1 | ST | 1 | ST | 11.8 | AHF | E30 | 9005555029538 | 73072210 | IT | 99 | 1580 | 2023-04-01
CP-T22/18/22 | C-PRESS T-Stück red da22-18-22 | 1 | ST | 1 | ST | 12.14 | AHF | E30 | 9005555029545 | 73072210 | IT | 102 | 1580 | 2023-04-01
CP-T22/28/22 | C-PRESS T-Stück erw da22-28-22 | 1 | ST | 1 | ST | 16.54 | AHF | E30 | 8055060961923 | 73072210 | IT | 122 | 1580 | 2023-04-01
CP-T28 | C-PRESS T-Stück egal da28 | 1 | ST | 1 | ST | 16.07 | AHF | E30 | 9005555029491 | 73072210 | IT | 146 | 1580 | 2023-04-01
CP-T28/15/28 | C-PRESS T-Stück red da28-15-28 | 1 | ST | 1 | ST | 15.38 | AHF | E30 | 9005555029552 | 73072210 | IT | 127 | 1580 | 2023-04-01
CP-T28/18/28 | C-PRESS T-Stück red da28-18-28 | 1 | ST | 1 | ST | 16.01 | AHF | E30 | 9005555029569 | 73072210 | IT | 130 | 1580 | 2023-04-01
CP-T28/22/28 | C-PRESS T-Stück red da28-22-28 | 1 | ST | 1 | ST | 17.4 | AHF | E30 | 9005555029576 | 73072210 | IT | 136 | 1580 | 2023-04-01
CP-T35 | C-PRESS T-Stück egal da35 | 1 | ST | 1 | ST | 23.96 | AHF | E30 | 9005555029507 | 73072210 | IT | 187 | 1580 | 2023-04-01
CP-T35/15/35 | C-PRESS T-Stück red da35-15-35 | 1 | ST | 1 | ST | 21.99 | AHF | E30 | 9005555029583 | 73072210 | IT | 157 | 1580 | 2023-04-01
CP-T35/18/35 | C-PRESS T-Stück red da35-18-35 | 1 | ST | 1 | ST | 23.58 | AHF | E30 | 9005555029590 | 73072210 | IT | 161 | 1580 | 2023-04-01
CP-T35/22/35 | C-PRESS T-Stück red da35-22-35 | 1 | ST | 1 | ST | 24.3 | AHF | E30 | 9005555029606 | 73072210 | IT | 170 | 1580 | 2023-04-01
CP-T35/28/35 | C-PRESS T-Stück red da35-28-35 | 1 | ST | 1 | ST | 24.73 | AHF | E30 | 9005555029613 | 73072210 | IT | 179 | 1580 | 2023-04-01
CP-T42 | C-PRESS T-Stück egal da42 | 1 | ST | 1 | ST | 35.5 | AHF | E30 | 9005555029514 | 73072210 | IT | 271 | 1580 | 2023-04-01
CP-T42/15/42 | C-PRESS T-Stück red da42-15-42 | 1 | ST | 1 | ST | 36.33 | AHF | E30 | 9005555029620 | 73072210 | IT | 218 | 1580 | 2023-04-01
CP-T42/18/42 | C-PRESS T-Stück red da42-18-42 | 1 | ST | 1 | ST | 36.63 | AHF | E30 | 9005555029637 | 73072210 | IT | 222 | 1580 | 2023-04-01
CP-T42/22/42 | C-PRESS T-Stück red da42-22-42 | 1 | ST | 1 | ST | 31.53 | AHF | E30 | 9005555029644 | 73072210 | IT | 228 | 1580 | 2023-04-01
CP-T42/28/42 | C-PRESS T-Stück red da42-28-42 | 1 | ST | 1 | ST | 32.47 | AHF | E30 | 9005555029651 | 73072210 | IT | 234 | 1580 | 2023-04-01
CP-T42/35/42 | C-PRESS T-Stück red da42-35-42 | 1 | ST | 1 | ST | 32.4 | AHF | E30 | 9005555029668 | 73072210 | IT | 250 | 1580 | 2023-04-01
CP-T54 | C-PRESS T-Stück egal da54 | 1 | ST | 1 | ST | 42.68 | AHF | E30 | 9005555162679 | 73072210 | IT | 397 | 1580 | 2023-04-01
CP-T54/15/54 | C-PRESS T-Stück red da54-15-54 | 1 | ST | 1 | ST | 44.81 | AHF | E30 | 9005555162686 | 73072210 | IT | 321 | 1580 | 2023-04-01
CP-T54/18/54 | C-PRESS T-Stück red da54-18-54 | 1 | ST | 1 | ST | 45.17 | AHF | E30 | 9005555162693 | 73072210 | IT | 331 | 1580 | 2023-04-01
CP-T54/22/54 | C-PRESS T-Stück red da54-22-54 | 1 | ST | 1 | ST | 39.69 | AHF | E30 | 9005555162709 | 73072210 | IT | 338 | 1580 | 2023-04-01
CP-T54/28/54 | C-PRESS T-Stück red da54-28-54 | 1 | ST | 1 | ST | 37.81 | AHF | E30 | 9005555162716 | 73072210 | IT | 352 | 1580 | 2023-04-01
CP-T54/35/54 | C-PRESS T-Stück red da54-35-54 | 1 | ST | 1 | ST | 38.89 | AHF | E30 | 9005555162723 | 73072210 | IT | 356 | 1580 | 2023-04-01
CP-T54/42/54 | C-PRESS T-Stück red da54-42-54 | 1 | ST | 1 | ST | 41.06 | AHF | E30 | 9005555162730 | 73072210 | IT | 375 | 1580 | 2023-04-01
CP-T76 | C-PRESS T-Stück egal da76 | 1 | ST | 1 | ST | 223.9 | AHF | E30 | 8055060961268 | 73072210 | IT | 1220 | 1580 | 2023-04-01
CP-T76/22/76 | C-PRESS T-Stück red da76-22-76 | 1 | ST | 1 | ST | 160.28 | AHF | E30 | 8055060961473 | 73072210 | IT | 986 | 1580 | 2023-04-01
CP-T76/28/76 | C-PRESS T-Stück red da76-28-76 | 1 | ST | 1 | ST | 161.74 | AHF | E30 | 8055060961534 | 73072210 | IT | 981 | 1580 | 2023-04-01
CP-T76/35/76 | C-PRESS T-Stück red da76-35-76 | 1 | ST | 1 | ST | 164.96 | AHF | E30 | 8055060961589 | 73072210 | IT | 998 | 1580 | 2023-04-01
CP-T76/42/76 | C-PRESS T-Stück red da76-42-76 | 1 | ST | 1 | ST | 167.51 | AHF | E30 | 8055060961626 | 73072210 | IT | 1015 | 1580 | 2023-04-01
CP-T76/54/76 | C-PRESS T-Stück red da76-54-76 | 1 | ST | 1 | ST | 169.46 | AHF | E30 | 8055060961657 | 73072210 | IT | 1034 | 1580 | 2023-04-01
CP-T88 | C-PRESS T-Stück egal da88 | 1 | ST | 1 | ST | 256.9 | AHF | E30 | 8055060961275 | 73072210 | IT | 1640 | 1580 | 2023-04-01
CP-T88/22/88 | C-PRESS T-Stück red da88-22-88 | 1 | ST | 1 | ST | 230.2 | AHF | E30 | 8055060961480 | 73072210 | IT | 1306 | 1580 | 2023-04-01
CP-T88/28/88 | C-PRESS T-Stück red da88-28-88 | 1 | ST | 1 | ST | 232.7 | AHF | E30 | 8055060961541 | 73072210 | IT | 1240 | 1580 | 2023-04-01
CP-T88/35/88 | C-PRESS T-Stück red da88-35-88 | 1 | ST | 1 | ST | 237 | AHF | E30 | 8055060961596 | 73072210 | IT | 1295 | 1580 | 2023-04-01
CP-T88/42/88 | C-PRESS T-Stück red da88-42-88 | 1 | ST | 1 | ST | 241 | AHF | E30 | 8055060961633 | 73072210 | IT | 1336 | 1580 | 2023-04-01
CP-T88/54/88 | C-PRESS T-Stück red da88-54-88 | 1 | ST | 1 | ST | 244.2 | AHF | E30 | 8055060961664 | 73072210 | IT | 1372 | 1580 | 2023-04-01
CP-T88/76/88 | C-PRESS T-Stück red da88-76-88 | 1 | ST | 1 | ST | 245.2 | AHF | E30 | 8055060961688 | 73072210 | IT | 1572 | 1580 | 2023-04-01
CP-TI108/3/4/108 | C-PRESS T-Stück Abg IG da108-3/4 | 1 | ST | 1 | ST | 312.7 | AHF | E30 | 8055060961879 | 73072210 | IT | 1900 | 1580 | 2023-04-01
CP-TI15/1/2/15 | C-PRESS T-Stück Abg IG da15-1/2" | 1 | ST | 1 | ST | 14.91 | AHF | E30 | 9005555029675 | 73072210 | IT | 84 | 1580 | 2023-04-01
CP-TI18/1/2/18 | C-PRESS T-Stück Abg IG da18-1/2" | 1 | ST | 1 | ST | 14.99 | AHF | E30 | 9005555029682 | 73072210 | IT | 95 | 1580 | 2023-04-01
CP-TI22/1/2/22 | C-PRESS T-Stück Abg IG da22-1/2" | 1 | ST | 1 | ST | 15.82 | AHF | E30 | 9005555029699 | 73072210 | IT | 127 | 1580 | 2023-04-01
CP-TI22/3/4/22 | C-PRESS T-Stück Abg IG da22-3/4" | 1 | ST | 1 | ST | 21.75 | AHF | E30 | 9005555029705 | 73072210 | IT | 128 | 1580 | 2023-04-01
CP-TI28/1/2/28 | C-PRESS T-Stück Abg IG da28-1/2" | 1 | ST | 1 | ST | 18.09 | AHF | E30 | 9005555029712 | 73072210 | IT | 150 | 1580 | 2023-04-01
CP-TI28/3/4/28 | C-PRESS T-Stück Abg IG da28-3/4" | 1 | ST | 1 | ST | 22.19 | AHF | E30 | 9005555029729 | 73072210 | IT | 157 | 1580 | 2023-04-01
CP-TI35/1/2/35 | C-PRESS T-Stück Abg IG da35-1/2" | 1 | ST | 1 | ST | 24.06 | AHF | E30 | 9005555029736 | 73072210 | IT | 185 | 1580 | 2023-04-01
CP-TI35/3/4/35 | C-PRESS T-Stück Abg IG da35-3/4" | 1 | ST | 1 | ST | 30.67 | AHF | E30 | 9005555029743 | 73072210 | IT | 183 | 1580 | 2023-04-01
CP-TI42/1/2/42 | C-PRESS T-Stück Abg IG da42-1/2" | 1 | ST | 1 | ST | 37.01 | AHF | E30 | 9005555029750 | 73072210 | IT | 248 | 1580 | 2023-04-01
CP-TI42/3/4/42 | C-PRESS T-Stück Abg IG da42-3/4" | 1 | ST | 1 | ST | 42.9 | AHF | E30 | 9005555029767 | 73072210 | IT | 250 | 1580 | 2023-04-01
CP-TI54/1/2/54 | C-PRESS T-Stück Abg IG da54-1/2" | 1 | ST | 1 | ST | 43.47 | AHF | E30 | 9005555162747 | 73072210 | IT | 355 | 1580 | 2023-04-01
CP-TI54/3/4/54 | C-PRESS T-Stück Abg IG da54-3/4" | 1 | ST | 1 | ST | 45.23 | AHF | E30 | 9005555162754 | 73072210 | IT | 354 | 1580 | 2023-04-01
CP-TI76/3/4/76 | C-PRESS T-Stück Abg IG da76-3/4" | 1 | ST | 1 | ST | 195.09 | AHF | E30 | 8055060961855 | 73072210 | IT | 987 | 1580 | 2023-04-01
CP-TI88/3/4/88 | C-PRESS T-Stück Abg IG da88-3/4" | 1 | ST | 1 | ST | 263.5 | AHF | E30 | 8055060961862 | 73072210 | IT | 1314 | 1580 | 2023-04-01
CP-UAG108/4 | C-PRESS Übergang AG da108-4" | 1 | ST | 1 | ST | 494.1 | AHF | E30 | 8055060962944 | 73072210 | IT | 1924 | 1580 | 2023-04-01
CP-UAG15/1/2 | C-PRESS Übergang AG da15-1/2" | 1 | ST | 1 | ST | 11.99 | AHF | E30 | 9005555029149 | 73072210 | IT | 50 | 1580 | 2023-04-01
CP-UAG15/3/4 | C-PRESS Übergang AG da15-3/4" | 1 | ST | 1 | ST | 15.92 | AHF | E30 | 9005555029156 | 73072210 | IT | 86 | 1580 | 2023-04-01
CP-UAG18/1/2 | C-PRESS Übergang AG da18-1/2" | 1 | ST | 1 | ST | 12.26 | AHF | E30 | 9005555029163 | 73072210 | IT | 61 | 1580 | 2023-04-01
CP-UAG22/1 | C-PRESS Übergang AG da22-1" | 1 | ST | 1 | ST | 18.41 | AHF | E30 | 9005555029200 | 73072210 | IT | 120 | 1580 | 2023-04-01
CP-UAG22/1/2 | C-PRESS Übergang AG da22-1/2" | 1 | ST | 1 | ST | 13.62 | AHF | E30 | 9005555029187 | 73072210 | IT | 74 | 1580 | 2023-04-01
CP-UAG22/3/4 | C-PRESS Übergang AG da22-3/4" | 1 | ST | 1 | ST | 13.3 | AHF | E30 | 9005555029194 | 73072210 | IT | 79 | 1580 | 2023-04-01
CP-UAG28/1 | C-PRESS Übergang AG da28-1" | 1 | ST | 1 | ST | 17.87 | AHF | E30 | 9005555029224 | 73072210 | IT | 100 | 1580 | 2023-04-01
CP-UAG28/3/4 | C-PRESS Übergang AG da28-3/4" | 1 | ST | 1 | ST | 21.77 | AHF | E30 | 9005555029217 | 73072210 | IT | 96 | 1580 | 2023-04-01
CP-UAG35/1 | C-PRESS Übergang AG da35-1" | 1 | ST | 1 | ST | 24.39 | AHF | E30 | 9005555030046 | 73072210 | IT | 155 | 1580 | 2023-04-01
CP-UAG35/5/4 | C-PRESS Übergang AG da35-5/4" | 1 | ST | 1 | ST | 25.83 | AHF | E30 | 9005555029231 | 73072210 | IT | 164 | 1580 | 2023-04-01
CP-UAG35/6/4 | C-PRESS Übergang AG da35-6/4" | 1 | ST | 1 | ST | 26.91 | AHF | E30 | 9005555029248 | 73072210 | IT | 275 | 1580 | 2023-04-01
CP-UAG42/6/4 | C-PRESS Übergang AG da42-6/4" | 1 | ST | 1 | ST | 27.35 | AHF | E30 | 9005555029255 | 73072210 | IT | 197 | 1580 | 2023-04-01
CP-UAG54/2 | C-PRESS Übergang AG da54-2" | 1 | ST | 1 | ST | 42.25 | AHF | E30 | 9005555029262 | 73072210 | IT | 358 | 1580 | 2023-04-01
CP-UAG76/2/1/2 | C-PRESS Übergang AG da76-2/1/2" | 1 | ST | 1 | ST | 140.06 | AHF | E30 | 8055060962920 | 73072210 | IT | 999 | 1580 | 2023-04-01
CP-UAG88/3 | C-PRESS Übergang AG da88-3" | 1 | ST | 1 | ST | 199.55 | AHF | E30 | 8055060962937 | 73072210 | IT | 1153 | 1580 | 2023-04-01
CP-UB15 | C-PRESS Übergbogen da15 | 1 | ST | 1 | ST | 12.9 | AHF | E30 | 8055060964214 | 73072290 | IT | 110 | 1580 | 2023-04-01
CP-UB18 | C-PRESS Übergbogen da18 | 1 | ST | 1 | ST | 13.62 | AHF | E30 | 8055060964221 | 73072290 | IT | 148 | 1580 | 2023-04-01
CP-UB22 | C-PRESS Übergbogen da22 | 1 | ST | 1 | ST | 14.62 | AHF | E30 | 8055060964238 | 73072290 | IT | 197 | 1580 | 2023-04-01
CP-UB28 | C-PRESS Übergbogen da28 | 1 | ST | 1 | ST | 17.09 | AHF | E30 | 8055060964245 | 73072290 | IT | 312 | 1580 | 2023-04-01
CP-UBAG15/1/2 | C-PRESS ÜG-Bogen AG da15-1/2" | 1 | ST | 1 | ST | 17.11 | AHF | E30 | 9005555029279 | 73072290 | IT | 70 | 1580 | 2023-04-01
CP-UBAG18/1/2 | C-PRESS ÜG-Bogen AG da18-1/2" | 1 | ST | 1 | ST | 17.95 | AHF | E30 | 9005555029286 | 73072290 | IT | 70 | 1580 | 2023-04-01
CP-UBAG22/3/4 | C-PRESS ÜG-Bogen AG da22-3/4" | 1 | ST | 1 | ST | 23.03 | AHF | E30 | 9005555029293 | 73072290 | IT | 106 | 1580 | 2023-04-01
CP-UBAG28/1 | C-PRESS ÜG-Bogen AG da28-1" | 1 | ST | 1 | ST | 28.19 | AHF | E30 | 9005555029309 | 73072290 | IT | 174 | 1580 | 2023-04-01
CP-UBAG35/5/4 | C-PRESS ÜG-Bogen AG da35-5/4" | 1 | ST | 1 | ST | 42.9 | AHF | E30 | 9005555029316 | 73072290 | IT | 292 | 1580 | 2023-04-01
CP-UBAG42/6/4 | C-PRESS ÜG-Bogen AG da42-6/4" | 1 | ST | 1 | ST | 69.86 | AHF | E30 | 9005555029323 | 73072290 | IT | 376 | 1580 | 2023-04-01
CP-UBAG54/2 | C-PRESS ÜG-Bogen AG da54-2" | 1 | ST | 1 | ST | 102.7 | AHF | E30 | 9005555162662 | 73072290 | IT | 666 | 1580 | 2023-04-01
CP-UBIG15/1/2 | C-PRESS ÜG-Bogen IG da15-1/2" | 1 | ST | 1 | ST | 22.62 | AHF | E30 | 9005555029330 | 73072290 | IT | 83 | 1580 | 2023-04-01
CP-UBIG18/1/2 | C-PRESS ÜG-Bogen IG da18-1/2" | 1 | ST | 1 | ST | 24.14 | AHF | E30 | 9005555029347 | 73072290 | IT | 88 | 1580 | 2023-04-01
CP-UBIG22/3/4 | C-PRESS ÜG-Bogen IG da22-3/4" | 1 | ST | 1 | ST | 28.89 | AHF | E30 | 9005555029354 | 73072290 | IT | 150 | 1580 | 2023-04-01
CP-UIG15/1/2 | C-PRESS Übergang IG da15-1/2" | 1 | ST | 1 | ST | 11.3 | AHF | E30 | 9005555029019 | 73072210 | IT | 82 | 1580 | 2023-04-01
CP-UIG15/3/4 | C-PRESS Übergang IG da15-3/4" | 1 | ST | 1 | ST | 13.51 | AHF | E30 | 9005555029026 | 73072210 | IT | 91 | 1580 | 2023-04-01
CP-UIG18/1/2 | C-PRESS Übergang IG da18-1/2" | 1 | ST | 1 | ST | 11.56 | AHF | E30 | 9005555029033 | 73072210 | IT | 59 | 1580 | 2023-04-01
CP-UIG18/3/4 | C-PRESS Übergang IG da18-3/4" | 1 | ST | 1 | ST | 14.15 | AHF | E30 | 9005555029040 | 73072210 | IT | 72 | 1580 | 2023-04-01
CP-UIG22/1 | C-PRESS Übergang IG da22-1" | 1 | ST | 1 | ST | 22.19 | AHF | E30 | 9005555029071 | 73072210 | IT | 105 | 1580 | 2023-04-01
CP-UIG22/1/2 | C-PRESS Übergang IG da22-1/2" | 1 | ST | 1 | ST | 14.6 | AHF | E30 | 9005555029057 | 73072210 | IT | 88 | 1580 | 2023-04-01
CP-UIG22/3/4 | C-PRESS Übergang IG da22-3/4" | 1 | ST | 1 | ST | 14.35 | AHF | E30 | 9005555029064 | 73072210 | IT | 88 | 1580 | 2023-04-01
CP-UIG28/1 | C-PRESS Übergang IG da28-1" | 1 | ST | 1 | ST | 17.86 | AHF | E30 | 9005555029101 | 73072210 | IT | 97 | 1580 | 2023-04-01
CP-UIG28/1/2 | C-PRESS Übergang IG da28-1/2" | 1 | ST | 1 | ST | 19.07 | AHF | E30 | 9005555029088 | 73072210 | IT | 174 | 1580 | 2023-04-01
CP-UIG28/3/4 | C-PRESS Übergang IG da28-3/4" | 1 | ST | 1 | ST | 21.75 | AHF | E30 | 9005555029095 | 73072210 | IT | 158 | 1580 | 2023-04-01
CP-UIG35/1 | C-PRESS Übergang IG da35-1" | 1 | ST | 1 | ST | 23.9 | AHF | E30 | 9005555029118 | 73072210 | IT | 223 | 1580 | 2023-04-01
CP-UIG35/5/4 | C-PRESS Übergang IG da35-5/4" | 1 | ST | 1 | ST | 24.44 | AHF | E30 | 9005555029125 | 73072210 | IT | 198 | 1580 | 2023-04-01
CP-UIG42/6/4 | C-PRESS Übergang IG da42-6/4" | 1 | ST | 1 | ST | 25.72 | AHF | E30 | 9005555029132 | 73072210 | IT | 248 | 1580 | 2023-04-01
CP-UIG54/2 | C-PRESS Übergang IG da54-2" | 1 | ST | 1 | ST | 41.3 | AHF | E30 | 9005555162655 | 73072210 | IT | 476 | 1580 | 2023-04-01
CP-UNIG15/1/2 | C-PRESS ÜG-Nippel IG da15-1/2" | 1 | ST | 1 | ST | 7.48 | AHF | E30 | 8055060964337 | 73072210 | IT | 73 | 1580 | 2023-04-01
CP-UNIG18/1/2 | C-PRESS ÜG-Nippel IG da18-1/2" | 1 | ST | 1 | ST | 8.36 | AHF | E30 | 8055060964344 | 73072210 | IT | 71 | 1580 | 2023-04-01
CP-UNIG18/3/4 | C-PRESS ÜG-Nippel IG da18-3/4" | 1 | ST | 1 | ST | 8.67 | AHF | E30 | 8055060964368 | 73072210 | IT | 125 | 1580 | 2023-04-01
CP-UNIG22/1/2 | C-PRESS ÜG-Nippel IG da22-1/2" | 1 | ST | 1 | ST | 10.49 | AHF | E30 | 8055060964351 | 73072210 | IT | 69 | 1580 | 2023-04-01
CP-UNIG22/3/4 | C-PRESS ÜG-Nippel IG da22-3/4" | 1 | ST | 1 | ST | 12.24 | AHF | E30 | 8055060964375 | 73072210 | IT | 124 | 1580 | 2023-04-01
CP-UWAG15/1/2 | C-PRESS ÜG-Winkel AG da15-1/2" | 1 | ST | 1 | ST | 14.12 | AHF | E30 | 9005555029422 | 73072290 | IT | 93 | 1580 | 2023-04-01
CP-UWAG18/1/2 | C-PRESS ÜG-Winkel AG da18-1/2" | 1 | ST | 1 | ST | 15.09 | AHF | E30 | 9005555029439 | 73072290 | IT | 136 | 1580 | 2023-04-01
CP-UWAG22/3/4 | C-PRESS ÜG-Winkel AG da22-3/4" | 1 | ST | 1 | ST | 18.92 | AHF | E30 | 9005555029453 | 73072290 | IT | 190 | 1580 | 2023-04-01
CP-UWIG15/1/2 | C-PRESS ÜG-Winkel IG da15-1/2" | 1 | ST | 1 | ST | 20.58 | AHF | E30 | 9005555029378 | 73072290 | IT | 171 | 1580 | 2023-04-01
CP-UWIG18/1/2 | C-PRESS ÜG-Winkel IG da18-1/2" | 1 | ST | 1 | ST | 21.63 | AHF | E30 | 9005555029385 | 73072290 | IT | 172 | 1580 | 2023-04-01
CP-UWIG22/1/2 | C-PRESS ÜG-Winkel IG da22-1/2" | 1 | ST | 1 | ST | 22.33 | AHF | E30 | 9005555029392 | 73072290 | IT | 236 | 1580 | 2023-04-01
CP-UWIG22/3/4 | C-PRESS ÜG-Winkel IG da22-3/4" | 1 | ST | 1 | ST | 23.06 | AHF | E30 | 9005555029408 | 73072290 | IT | 292 | 1580 | 2023-04-01
CP-UWIG28/1/2 | C-PRESS ÜG-Winkel IG da28-1/2" | 1 | ST | 1 | ST | 26.49 | AHF | E30 | 9005555029415 | 73072290 | IT | 454 | 1580 | 2023-04-01
DG100 | DG PVC DränRohr DN/OD110 5m gel. | 1 | M | 5 | M | 32.85 | AGC | E29 | 9005555928404 | 39172310 | AT | 1424 | 1580 | 2023-04-01
DG125 | DG PVC DränRohr DN/OD125 5m gel. | 1 | M | 5 | M | 36.85 | AGC | E29 | 9005555928503 | 39172310 | AT | 1585 | 1580 | 2023-04-01
DG150 | DG PVC DränRohr DN/OD160 5m gel. | 1 | M | 5 | M | 54.65 | AGC | E29 | 9005555928602 | 39172310 | AT | 2526 | 1580 | 2023-04-01
DG200 | DG PVC DränRohr DN/OD200 5m gel. | 1 | M | 5 | M | 89.2 | AGC | E29 | 9005555928701 | 39172310 | AT | 4354 | 1580 | 2023-04-01
DG70 | DG PVC DränRohr DN/OD75 5m gel. | 1 | M | 5 | M | 16.4 | AGC | E29 | 9005555928305 | 39172310 | AT | 670 | 1580 | 2023-04-01
DIVIO110 | L=1,1m Halbrohr DN100, PP, Rot 1000N | 1 | ST | 1 | ST | 41.85 | AMX | E22 | 7033731540715 | 39174000 | SE | 2700 | 1580 | 2023-04-01
DIVIO160 | L=1,1m Halbrohr DN150, PP, Rot 1000N | 1 | ST | 1 | ST | 58.5 | AMX | E22 | 7033731540760 | 39174000 | SE | 3150 | 1580 | 2023-04-01
DOCKGFK150BE115 | 11761711500 DOCK GFK150 - B115 | 1 | ST | 1 | ST | 227.85 | ACK | E13 | 4061264314513 | 39174000 | DE | 3004 | 1580 | 2023-04-01
DOCKGFK150BE60 | 11761511500 DOCK GFK150 - B60 | 1 | ST | 1 | ST | 172.55 | ACK | E13 | 4061264314490 | 39174000 | DE | 2456 | 1580 | 2023-04-01
DOCKGFK150BE85 | 11761611500 DOCK GFK150 - B85 | 1 | ST | 1 | ST | 205.4 | ACK | E13 | 4061264314506 | 39174000 | DE | 2589 | 1580 | 2023-04-01
DOCKKG160BE115 | 11760211500 DOCK KG160 - B115 | 1 | ST | 1 | ST | 211.45 | ACK | E13 | 4061264313172 | 39174000 | DE | 2168 | 1580 | 2023-04-01
DOCKKG160BE115K | 11799701500 DOCK KG160 - B115 K | 1 | ST | 1 | ST | 213.55 | ACK | E13 | 4061264314568 | 39174000 | DE | 3008 | 1580 | 2023-04-01
DOCKKG160BE160 | 11760411500 DOCK KG160 - B160 | 1 | ST | 1 | ST | 342.9 | ACK | E13 | 4061264313189 | 39174000 | DE | 2732 | 1580 | 2023-04-01
DOCKKG160BE160K | 11799801500 DOCK KG160 - B160 K | 1 | ST | 1 | ST | 328.6 | ACK | E13 | 4061264314575 | 39174000 | DE | 3600 | 1580 | 2023-04-01
DOCKKG160BE180 | 11760051500 DOCK KG160 - B180 | 1 | ST | 1 | ST | 560.65 | ACK | E13 | 4061264313196 | 39174000 | DE | 3674 | 1580 | 2023-04-01
DOCKKG160BE200 | 11760061500 DOCK KG160 - B200 | 1 | ST | 1 | ST | 574.95 | ACK | E13 | 4061264314308 | 39174000 | DE | 3719 | 1580 | 2023-04-01
DOCKKG160BE220 | 11760071500 DOCK KG160 - B220 | 1 | ST | 1 | ST | 595.4 | ACK | E13 | 4061264314315 | 39174000 | DE | 4263 | 1580 | 2023-04-01
DOCKKG160BE240 | 11760081500 DOCK KG160 - B240 | 1 | ST | 1 | ST | 624.2 | ACK | E13 | 4061264314322 | 39174000 | DE | 4173 | 1580 | 2023-04-01
DOCKKG160BE60 | 11760011500 DOCK KG160 - B60 | 1 | ST | 1 | ST | 139.55 | ACK | E13 | 4061264313158 | 39174000 | DE | 1612 | 1580 | 2023-04-01
DOCKKG160BE60K | 11799501500 DOCK KG160 - B60 K | 1 | ST | 1 | ST | 160.15 | ACK | E13 | 4061264314544 | 39174000 | DE | 2415 | 1580 | 2023-04-01
DOCKKG160BE85 | 11760111500 DOCK KG160 - B85 | 1 | ST | 1 | ST | 180.7 | ACK | E13 | 4061264313165 | 39174000 | DE | 1784 | 1580 | 2023-04-01
DOCKKG160BE85K | 11799601500 DOCK KG160 - B85 K | 1 | ST | 1 | ST | 186.95 | ACK | E13 | 4061264314551 | 39174000 | DE | 2603 | 1580 | 2023-04-01
DOCKKG160KS200K | 11715511200 DOCK KG160 - KS200 K | 1 | ST | 1 | ST | 234.15 | ACK | E13 | 4007360392826 | 39174000 | DE | 1777 | 1580 | 2023-04-01
DOCKKG160KS250K | 11715611250 DOCK KG160 - KS250 K | 1 | ST | 1 | ST | 234.15 | ACK | E13 | 4007360392833 | 39174000 | DE | 1729 | 1580 | 2023-04-01
DOCKKG160KS315K | 11715711315 DOCK KG160 - KS315 K | 1 | ST | 1 | ST | 234.15 | ACK | E13 | 4007360392840 | 39174000 | DE | 1701 | 1580 | 2023-04-01
DOCKKG160KS400K | 11715811400 DOCK KG160 - KS400 K | 1 | ST | 1 | ST | 234.15 | ACK | E13 | 4007360392857 | 39174000 | DE | 1681 | 1580 | 2023-04-01
DOCKKG160KS500K | 11715911500 DOCK KG160 - KS500 K | 1 | ST | 1 | ST | 234.15 | ACK | E13 | 4007360392864 | 39174000 | DE | 1669 | 1580 | 2023-04-01
DOCKKG160KS630K | 11716011630 DOCK KG160 - KS630 K | 1 | ST | 1 | ST | 234.15 | ACK | E13 | 4007360392871 | 39174000 | DE | 1665 | 1580 | 2023-04-01
DOCKKG160KS700K | 11720111800 DOCK KG160 - KS700 K | 1 | ST | 1 | ST | 234.15 | ACK | E13 | 4007360435059 | 39174000 | DE | 1654 | 1580 | 2023-04-01
DOCKKG160KS900K | 11720211999 DOCK KG160 - KS900 K | 1 | ST | 1 | ST | 234.15 | ACK | E13 | 4007360435066 | 39174000 | DE | 1649 | 1580 | 2023-04-01
DOCKKG160SCHACHT | 11705511500 DOCK KG160 - Schacht | 1 | ST | 1 | ST | 234.15 | ACK | E13 | 4061264314360 | 39174000 | DE | 1262 | 1580 | 2023-04-01
DOCKKG160STZ37 | 11762011500 DOCK KG160 - SZ37 | 1 | ST | 1 | ST | 145.85 | ACK | E13 | 4061264314391 | 39174000 | DE | 1161 | 1580 | 2023-04-01
DOCKKG160STZ37K | 11799901600 DOCK KG160 - SZ37 K | 1 | ST | 1 | ST | 186.95 | ACK | E13 | 4061264314582 | 39174000 | DE | 1953 | 1580 | 2023-04-01
DOCKKG200BE115K | 11725991500 DOCK KG200 - B115 K | 1 | ST | 1 | ST | 346.9 | ACK | E13 | 4061264314612 | 39174000 | DE | 4870 | 1580 | 2023-04-01
DOCKKG200BE160 | 11760091500 DOCK KG200 - B160 | 1 | ST | 1 | ST | 554.4 | ACK | E13 | 4061264314407 | 39174000 | DE | 5791 | 1580 | 2023-04-01
DOCKKG200BE180 | 11760141500 DOCK KG200 - B180 | 1 | ST | 1 | ST | 661.2 | ACK | E13 | 4061264314414 | 39174000 | DE | 6622 | 1580 | 2023-04-01
DOCKKG200BE200 | 11760151500 DOCK KG200 - B200 | 1 | ST | 1 | ST | 683.7 | ACK | E13 | 4061264314421 | 39174000 | DE | 6692 | 1580 | 2023-04-01
DOCKKG200BE220 | 11760161500 DOCK KG200 - B220 | 1 | ST | 1 | ST | 708.55 | ACK | E13 | 4061264314438 | 39174000 | DE | 7026 | 1580 | 2023-04-01
DOCKKG200BE240 | 11760171500 DOCK KG200 - B240 | 1 | ST | 1 | ST | 765.85 | ACK | E13 | 4061264314445 | 39174000 | DE | 7133 | 1580 | 2023-04-01
DOCKKG200BE60K | 11725791500 DOCK KG200 - B60 K | 1 | ST | 1 | ST | 277.15 | ACK | E13 | 4061264314599 | 39174000 | DE | 3710 | 1580 | 2023-04-01
DOCKKG200BE85K | 11725891500 DOCK KG200 - B85 K | 1 | ST | 1 | ST | 318.3 | ACK | E13 | 4061264314605 | 39174000 | DE | 4080 | 1580 | 2023-04-01
DOCKKG200KS250K | 11725091250 DOCK KG200 - KS250 K | 1 | ST | 1 | ST | 283.4 | ACK | E13 | 4007360452025 | 39174000 | DE | 2748 | 1580 | 2023-04-01
DOCKKG200KS315K | 11725191315 DOCK KG200 - KS315 K | 1 | ST | 1 | ST | 283.4 | ACK | E13 | 4007360503611 | 39174000 | DE | 2682 | 1580 | 2023-04-01
DOCKKG200KS400K | 11725291400 DOCK KG200 - KS400 K | 1 | ST | 1 | ST | 283.4 | ACK | E13 | 4007360452049 | 39174000 | DE | 2631 | 1580 | 2023-04-01
DOCKKG200KS500K | 11725391500 DOCK KG200 - KS500 K | 1 | ST | 1 | ST | 283.4 | ACK | E13 | 4007360452056 | 39174000 | DE | 2613 | 1580 | 2023-04-01
DOCKKG200KS630K | 11725491630 DOCK KG200 - KS630 K | 1 | ST | 1 | ST | 283.4 | ACK | E13 | 4007360452063 | 39174000 | DE | 2614 | 1580 | 2023-04-01
DOCKKG200KS700K | 11725591800 DOCK KG200 - KS700 K | 1 | ST | 1 | ST | 283.4 | ACK | E13 | 4007360452087 | 39174000 | DE | 2594 | 1580 | 2023-04-01
DOCKKG200KS900K | 11725691999 DOCK KG200 - KS900 K | 1 | ST | 1 | ST | 283.4 | ACK | E13 | 4007360452100 | 39174000 | DE | 2583 | 1580 | 2023-04-01
DOCKKG200SCHACHT | 11705611200 DOCK KG200 - Schacht | 1 | ST | 1 | ST | 390.05 | ACK | E13 | 4061264314469 | 39174000 | DE | 1660 | 1580 | 2023-04-01
DOCKKG200STZ37K | 11726091500 DOCK STZ150 - SZ37 K | 1 | ST | 1 | ST | 293.65 | ACK | E13 | 4061264314629 | 39174000 | DE | 6056 | 1580 | 2023-04-01
DOCKSTZ150BE115 | 11760711500 DOCK STZ150 - B115 | 1 | ST | 1 | ST | 211.45 | ACK | E13 | 4061264313547 | 39174000 | DE | 2964 | 1580 | 2023-04-01
DOCKSTZ150BE60 | 11760511500 DOCK STZ150 - B60 | 1 | ST | 1 | ST | 143.85 | ACK | E13 | 4061264313523 | 39174000 | DE | 2416 | 1580 | 2023-04-01
DOCKSTZ150BE85 | 11760611500 DOCK STZ150 - B85 | 1 | ST | 1 | ST | 180.7 | ACK | E13 | 4061264313530 | 39174000 | DE | 2549 | 1580 | 2023-04-01
DOCKSTZ150STZ37 | 11762111500 DOCK STZ150 - SZ37 | 1 | ST | 1 | ST | 158 | ACK | E13 | 4061264314520 | 39174000 | DE | 2024 | 1580 | 2023-04-01
DRÄN-ABD/GUSS | GussSchachtabdeckg DN300 B 12,5t | 1 | ST | 1 | ST | 390.9 | ACT | E29 | 4022462039097 | 39269097 | DE | 25000 | 1580 | 2023-04-01
DRÄN-ABD/KU | KststoffSchachtabd DN315 B 12,5t | 1 | ST | 1 | ST | 291.6 | ACT | E29 | 9005555075580 | 39269097 | IT | 4100 | 1580 | 2023-04-01
DRÄN-ABD/PE | PE Schachtabdeckg DN300 begehbar | 1 | ST | 1 | ST | 95.55 | ACT | E29 | 4022462039110 | 39269097 | DE | 630 | 1580 | 2023-04-01
DRÄN-ASR | DränSchacht Aufsatzr. DN300 0,8m | 1 | ST | 1 | ST | 133.55 | ACT | E29 | 4022462039080 | 39269097 | DE | 3600 | 1580 | 2023-04-01
DRÄN-B200 | DränSchacht Blindstopfen DN200 | 1 | ST | 1 | ST | 19.1 | ACT | E29 | 4022462039127 | 39269097 | DE | 276 | 1580 | 2023-04-01
DRÄN-RAG100 | Drän Schachtanschluss für AG100 | 1 | ST | 1 | ST | 34.85 | ACT | E29 | 4022462039158 | 39269097 | DE | 330 | 1580 | 2023-04-01
DRÄN-RAG150 | Drän Schachtanschluss für AG150 | 1 | ST | 1 | ST | 34.85 | ACT | E29 | 4022462039165 | 39269097 | DE | 400 | 1580 | 2023-04-01
DRÄN-RAGZF100 | Drän Schachtanschluss f. AGZF100 | 1 | ST | 1 | ST | 34.85 | ACT | E29 | 4022462039172 | 39269097 | DE | 390 | 1580 | 2023-04-01
DRÄN-RAGZF150 | Drän Schachtanschluss f. AGZF150 | 1 | ST | 1 | ST | 34.85 | ACT | E29 | 4022462039189 | 39269097 | DE | 405 | 1580 | 2023-04-01
DRÄN-RDX100 | Drän Schachtanschluss für DX-100 | 1 | ST | 1 | ST | 34.85 | ACT | E29 | 4022462039134 | 39269097 | DE | 273 | 1580 | 2023-04-01
DRÄN-RDX160 | Drän Schachtanschluss für DX-160 | 1 | ST | 1 | ST | 34.85 | ACT | E29 | 4022462039141 | 39269097 | DE | 415 | 1580 | 2023-04-01
DRÄN-S | PE DränSchacht DN300 H=0,8m | 1 | ST | 1 | ST | 335.25 | ACT | E29 | 4022462039073 | 39269097 | DE | 4180 | 1580 | 2023-04-01
DRIFIL-310 | Drifil-Kartusche á 310 ml | 1 | ST | 1 | ST | 71.8 | AEH | E22 | 9005555267961 | 40161000 | NL | 512 | 1580 | 2023-04-01
DRIFIL-F18/12 | Drifil-Füller 18/12x160mm | 1 | ST | 1 | ST | 3.65 | AEH | E22 | 9005555267978 | 40161000 | NL | 35 | 1580 | 2023-04-01
DRIFIL-F27/19 | Drifil-Füller 27/19x160mm | 1 | ST | 1 | ST | 7.75 | AEH | E22 | 9005555267985 | 40161000 | NL | 56 | 1580 | 2023-04-01
DX100 | DX PE Drän Rohr DN100 50m | 1 | M | 50 | M | 10.6 | AGA | E29 | 9005555039315 | 39173200 | AT | 373 | 1580 | 2023-04-01
DX100U | DX PE DränRohr DN100 50m unges. | 1 | M | 50 | M | 10.6 | AGA | E29 | 9005555039247 | 39173200 | AT | 373 | 1580 | 2023-04-01
DX125 | DX PE Drän Rohr DN125 50m | 1 | M | 50 | M | 18.1 | AGA | E29 | 9005555039308 | 39173200 | AT | 499 | 1580 | 2023-04-01
DX125U | DX PE DränRohr DN125 50m unges. | 1 | M | 50 | M | 18.1 | AGA | E29 | 9005555039230 | 39173200 | AT | 499 | 1580 | 2023-04-01
DX160 | DX PE Drän Rohr DN160 50m | 1 | M | 50 | M | 28 | AGA | E29 | 9005555039292 | 39173200 | AT | 866 | 1580 | 2023-04-01
DX160U | DX PE DränRohr DN150 50m unges. | 1 | M | 50 | M | 28 | AGA | E29 | 9005555039223 | 39173200 | AT | 866 | 1580 | 2023-04-01
DX200 | DX PE Drän Rohr DN200 20m | 1 | M | 20 | M | 48.15 | AGA | E29 | 9005555039285 | 39173200 | AT | 1206 | 1580 | 2023-04-01
DX200U | DX PE DränRohr DN200 25m unges. | 1 | M | 25 | M | 48.15 | AGA | E29 | 9005555039216 | 39173200 | AT | 1206 | 1580 | 2023-04-01
DX50 | DX PE Drän Rohr DN50 50m | 1 | M | 1 | M | 5.5 | AGA | E29 | 9005555027626 | 39173200 | CZ | 150 | 1580 | 2023-04-01
DX50U | DX PE Drän Rohr DN50 50m unges. | 1 | M | 50 | M | 5.5 | AGA | E29 | 9005555027640 | 39173200 | CZ | 150 | 1580 | 2023-04-01
DX65 | DX PE Drän Rohr DN65 50m | 1 | M | 50 | M | 6.4 | AGA | E29 | 9005555039261 | 39173200 | AT | 203 | 1580 | 2023-04-01
DX65U | DX PE Drän Rohr DN65 50m unges. | 1 | M | 50 | M | 6.4 | AGA | E29 | 9005555039193 | 39173200 | AT | 203 | 1580 | 2023-04-01
DX80 | DX PE Drän Rohr DN80 50m | 1 | M | 50 | M | 7.8 | AGA | E29 | 9005555039254 | 39173200 | AT | 275 | 1580 | 2023-04-01
DX80U | DX PE Drän Rohr DN80 50m unges. | 1 | M | 50 | M | 7.8 | AGA | E29 | 9005555039186 | 39173200 | AT | 300 | 1580 | 2023-04-01
DX-A100-125/80 | DX Drän Anschlussstk DN100-125/80 | 1 | ST | 1 | ST | 16.95 | AGB | E29 | 4036997000903 | 39174000 | DE | 93 | 1580 | 2023-04-01
DX-A125-160/100 | DX Drän Anschlussstk 125-160/100 | 1 | ST | 1 | ST | 24.95 | AGB | E29 | 4036997001009 | 39174000 | DE | 165 | 1580 | 2023-04-01
DX-AFK100/1 | DX Drän Auslauf+Froschkl. DN100 | 1 | ST | 1 | ST | 117.55 | AGB | E29 | 4036997003409 | 39269097 | DE | 920 | 1580 | 2023-04-01
DX-EA100 | DX Drän Abzw 45° DN100 | 1 | ST | 1 | ST | 44 | AGB | E29 | 9005555926400 | 39174000 | NL | 378 | 1580 | 2023-04-01
DX-EA125 | DX Drän Abzw 45° DN125 | 1 | ST | 1 | ST | 61.35 | AGB | E29 | 4036997015600 | 39174000 | DE | 371 | 1580 | 2023-04-01
DX-EA160 | DX Drän Abzw 45° DN150 | 1 | ST | 1 | ST | 78.05 | AGB | E29 | 4036997015709 | 39174000 | DE | 932 | 1580 | 2023-04-01
DX-EA50 | DX Drän Abzw 45° DN50 | 1 | ST | 1 | ST | 23.1 | AGB | E29 | 4036997015907 | 39174000 | DE | 47 | 1580 | 2023-04-01
DX-EA65 | DX Drän Abzw 45° DN65 | 1 | ST | 1 | ST | 29.05 | AGB | E29 | 4036997016102 | 39174000 | DE | 66 | 1580 | 2023-04-01
DX-EA80 | DX Drän Abzw 45° DN80 | 1 | ST | 1 | ST | 37.2 | AGB | E29 | 4036997016201 | 39174000 | DE | 138 | 1580 | 2023-04-01
DX-RM100/80 | DX Drän Reduktion DN100/80 | 1 | ST | 1 | ST | 15 | AGB | E29 | 4036997014900 | 39174000 | DE | 54 | 1580 | 2023-04-01
DX-RM125/100 | DX Drän Reduktion DN125/100 | 1 | ST | 1 | ST | 17.9 | AGB | E29 | 4036997015006 | 39174000 | DE | 74 | 1580 | 2023-04-01
DX-RM65/50 | DX Drän Reduktion DN65/50 | 1 | ST | 1 | ST | 8.85 | AGB | E29 | 4036997015303 | 39174000 | DE | 27 | 1580 | 2023-04-01
DX-RM80/65 | DX Drän Reduktion DN80/65 | 1 | ST | 1 | ST | 10.95 | AGB | E29 | 4036997015402 | 39174000 | DE | 56 | 1580 | 2023-04-01
DX-T100 | DX Drän T-Stück DN100 | 1 | ST | 1 | ST | 41.1 | AGB | E29 | 4036997017703 | 39269097 | NL | 167 | 1580 | 2023-04-01
DX-T125 | DX Drän T-Stück DN125 | 1 | ST | 1 | ST | 54.45 | AGB | E29 | 4036997017802 | 39269097 | DE | 288 | 1580 | 2023-04-01
DX-T160 | DX Drän T-Stück DN150 | 1 | ST | 1 | ST | 70.55 | AGB | E29 | 4036997017901 | 39269097 | DE | 800 | 1580 | 2023-04-01
DX-T200 | DX Drän T-Stück DN200 | 1 | ST | 1 | ST | 94.5 | AGB | E29 | 4036997018007 | 39269097 | DE | 1060 | 1580 | 2023-04-01
DX-T50 | DX Drän T-Stück DN50 | 1 | ST | 1 | ST | 20.8 | AGB | E29 | 4036997018106 | 39269097 | DE | 39 | 1580 | 2023-04-01
DX-T65 | DX Drän T-Stück DN65 | 1 | ST | 1 | ST | 26.5 | AGB | E29 | 4036997018304 | 39269097 | DE | 65 | 1580 | 2023-04-01
DX-T80 | DX Drän T-Stück DN80 | 1 | ST | 1 | ST | 34.3 | AGB | E29 | 9005555924352 | 39269097 | NL | 141 | 1580 | 2023-04-01
DX-VM100 | DX Drän Verbindungsm. DN100 | 1 | ST | 1 | ST | 9.95 | AGB | E29 | 4036997011008 | 39269097 | DE | 69 | 1580 | 2023-04-01
DX-VM125 | DX Drän Verbindungsm. DN125 | 1 | ST | 1 | ST | 13.85 | AGB | E29 | 4036997011206 | 39269097 | DE | 170 | 1580 | 2023-04-01
DX-VM160 | DX Drän Verbindungsm. DN150 | 1 | ST | 1 | ST | 15 | AGB | E29 | 4036997011305 | 39269097 | DE | 230 | 1580 | 2023-04-01
DX-VM200 | DX Drän Verbindungsm. DN200 | 1 | ST | 1 | ST | 40.85 | AGB | E29 | 4036997011404 | 39269097 | DE | 400 | 1580 | 2023-04-01
DX-VM50 | DX Drän Verbindungsm. DN50 | 1 | ST | 1 | ST | 4.15 | AGB | E29 | 4036997010605 | 39269097 | DE | 29 | 1580 | 2023-04-01
DX-VM65 | DX Drän Verbindungsm. DN65 | 1 | ST | 1 | ST | 6.05 | AGB | E29 | 4036997010803 | 39269097 | DE | 35 | 1580 | 2023-04-01
DX-VM80 | DX Drän Verbindungsm. DN80 | 1 | ST | 1 | ST | 7.1 | AGB | E29 | 4036997010902 | 39269097 | DE | 50 | 1580 | 2023-04-01
DX-VS100 | DX Drän Kappe DN100 sanddi. | 1 | ST | 1 | ST | 7.5 | AGB | E29 | 9005555401426 | 39174000 | DK | 52 | 1580 | 2023-04-01
DX-VS110 | Verschlusskappe sanddicht DN110 | 1 | ST | 1 | ST | 9.4 | AGB | E22 | 9005555187023 | 39235090 | DK | 19 | 1580 | 2023-04-01
DX-VS125 | DX Drän Kappe DN125 sanddi. | 1 | ST | 1 | ST | 11.55 | AGB | E29 | 9005555389250 | 39174000 | DK | 23 | 1580 | 2023-04-01
DX-VS160 | DX Drän Kappe DN150 sanddi. | 1 | ST | 1 | ST | 17.9 | AGB | E29 | 9005555389267 | 39174000 | DE | 45 | 1580 | 2023-04-01
DX-VS200 | DX Drän Kappe DN200 sanddi. rot | 1 | ST | 1 | ST | 22.25 | AGB | E29 | 9005555389274 | 39174000 | AT | 120 | 1580 | 2023-04-01
DX-VS50 | DX Drän Kappe DN50 sanddi. | 1 | ST | 1 | ST | 2.9 | AGB | E29 | 9005555389304 | 39174000 | AT | 14 | 1580 | 2023-04-01
DX-VS63 | Verschlusskappe sanddicht DN 63 | 1 | ST | 1 | ST | 3.5 | AGB | E22 | 9005555186996 | 39235090 | DK | 12 | 1580 | 2023-04-01
DX-VS65 | DX Drän Kappe DN65 sanddi. | 1 | ST | 1 | ST | 3.65 | AGB | E29 | 9005555389311 | 39174000 | AT | 27 | 1580 | 2023-04-01
DX-VS75 | Verschlusskappe sanddicht DN 75 | 1 | ST | 1 | ST | 5.85 | AGB | E22 | 9005555187009 | 39235090 | DK | 13 | 1580 | 2023-04-01
DX-VS80 | DX Drän Kappe DN80 sanddi. | 1 | ST | 1 | ST | 5.95 | AGB | E29 | 9005555389328 | 39174000 | AT | 28 | 1580 | 2023-04-01
DX-VS90 | Verschlusskappe sanddicht DN 90 | 1 | ST | 1 | ST | 7.4 | AGB | E22 | 9005555187016 | 39235090 | DK | 16 | 1580 | 2023-04-01
DX-W100/90 | DX Drän Winkel 90° DN100 | 1 | ST | 1 | ST | 21.55 | AGB | E29 | 4036997024404 | 39174000 | DE | 128 | 1580 | 2023-04-01
DX-W160/90 | DX Drän Winkel 90° DN160 | 1 | ST | 1 | ST | 62.75 | AGB | E29 | 4036997024602 | 39174000 | DE | 620 | 1580 | 2023-04-01
DX-W200/90 | DX Drän Winkel 90° DN200 | 1 | ST | 1 | ST | 96.3 | AGB | E29 | 4036997024701 | 39174000 | DE | 1020 | 1580 | 2023-04-01
DX-W65/90 | DX Drän Winkel 90° DN65 | 1 | ST | 1 | ST | 18.3 | AGB | E29 | 4036997024909 | 39174000 | DE | 105 | 1580 | 2023-04-01
DX-W80/90 | DX Drän Winkel 90° DN80 | 1 | ST | 1 | ST | 19.45 | AGB | E29 | 4036997025005 | 39174000 | DE | 87 | 1580 | 2023-04-01
EK-BSET | Befestigungsset f. FK-V32/_ | 1 | SET | 1 | SET | 263.7 | AHS | E35 | 9005555159662 | 73269098 | DE | 2000 | 1580 | 2023-04-01
EK-R32X2,0/200 | PE80 EK Rohr da32x2,0 PN6 200m | 1 | M | 200 | M | 6.5 | AAA | E35 | 9005555188167 | 39173200 | AT | 198 | 1580 | 2023-04-01
EK-V2S | PE100 EK Schacht m Vert 2-f da40 | 1 | ST | 1 | ST | 2261.8 | AHS | E35 | 9005555519442 | 39251000 | DE | 15000 | 1580 | 2023-04-01
EK-V32/2 | PE100 EK Vert-Set da32 2Abg m DFM | 1 | SET | 1 | SET | 819.7 | AHS | E35 | 9005555028098 | 39174000 | DE | 6000 | 1580 | 2023-04-01
EK-V32/3 | PE100 EK Vert-Set da32 3Abg m DFM | 1 | SET | 1 | SET | 1165.9 | AHS | E35 | 9005555028104 | 39174000 | DE | 7000 | 1580 | 2023-04-01
EK-V32/4 | PE100 EK Vert-Set da32 4Abg m DFM | 1 | SET | 1 | SET | 1516.7 | AHS | E35 | 9005555028111 | 39174000 | DE | 8000 | 1580 | 2023-04-01
EK-V32/5 | PE100 EK Vert-Set da32 5Abg m DFM | 1 | SET | 1 | SET | 1865.2 | AHS | E35 | 9005555028128 | 39174000 | DE | 9000 | 1580 | 2023-04-01
EK-V32/6 | PE100 EK Vert-Set da32 6Abg m DFM | 1 | SET | 1 | SET | 2214.8 | AHS | E35 | 9005555159655 | 39172110 | DE | 10000 | 1580 | 2023-04-01
EK-V3S | PE100 EK Schacht m Vert 3-f da40 | 1 | ST | 1 | ST | 2978.3 | AHS | E35 | 9005555519466 | 39251000 | DE | 17000 | 1580 | 2023-04-01
EK-V4S | PE100 EK Schacht m Vert 4-f da40 | 1 | ST | 1 | ST | 3455.2 | AHS | E35 | 9005555519480 | 39251000 | DE | 19700 | 1580 | 2023-04-01
EK-V5S | PE100 EK Schacht m Vert 5-f da40 | 1 | ST | 1 | ST | 3924.1 | AHS | E35 | 9005555519503 | 39251000 | DE | 21000 | 1580 | 2023-04-01
EK-V6S | PE100 EK Schacht m Vert 6-f da40 | 1 | ST | 1 | ST | 4464.1 | AHS | E35 | 9005555519527 | 39251000 | DE | 23000 | 1580 | 2023-04-01
EK-VS/V40 | Schachtverlängerung 40cm f EK-V..S | 1 | ST | 1 | ST | 250.9 | AMZ | E35 | 9005555075672 | 39251000 | DE | 4000 | 1580 | 2023-04-01
ENTGRATER | Entgrater für Rohrende PE,PP,PVC | 1 | ST | 1 | ST | 29.05 | AMZ | E23 | 9005555160286 | 82034000 | GB | 200 | 1580 | 2023-04-01
ERSATZMESSER-PT2 | Ersatzmesser PT2 Schälgeräten GF | 1 | ST | 1 | ST | 97.46 | AMZ | E23 | 7611704383158 | 82089000 | GB | 8 | 1580 | unverändert
ESM400/2/50 | Kokos Erosionsschutz 400g 2x50m | 1 | ST | 1 | ST | 630.7 | AGV | E29 | 9005555018839 | 53110090 | BD | 40000 | 1580 | 2023-04-01
ESM700/2/50 | Kokos Erosionsschutz 700g 2x50m | 1 | ST | 1 | ST | 957.8 | AGV | E29 | 9005555018846 | 53110090 | BD | 70000 | 1580 | 2023-04-01
ESM-HAKEN | Stahl-Haken für ESM l=30cm d=4mm | 1 | ST | 1 | ST | 0.75 | AGV | E29 | 9005555018853 | 73262000 | CZ | 32 | 1580 | 2023-04-01
F45/20LDD | PE-Kleinschacht inkl. PE-Abdeck. | 1 | ST | 1 | ST | 218 | ACR | E22 | 9005555161917 | 39269097 | IL | 5500 | 1580 | 2023-04-01
FAST100A110-10/12 | RCFast-Rohr DN/OD110 SDR17 12m | 1 | ST | 1 | ST | 682.2 | AAE | E01 | 9005555112766 | 39172110 | AT | 27752 | 1580 | 2023-04-01
FAST100A110-10/6 | RCFast-Rohr DN/OD110 SDR17 6m | 1 | ST | 1 | ST | 470.4 | AAE | E01 | 9005555112773 | 39172110 | AT | 14876 | 1580 | 2023-04-01
FAST100A110-16/12 | RCFast-Rohr DN/OD110 SDR11 12m | 1 | ST | 1 | ST | 727.2 | AAE | E01 | 9005555114234 | 39172110 | AT | 39500 | 1580 | 2023-04-01
FAST100A110-16/6 | RCFast-Rohr DN/OD110 SDR11 6m | 1 | ST | 1 | ST | 501.3 | AAE | E01 | 9005555114241 | 39172110 | AT | 20750 | 1580 | 2023-04-01
FAST100A125-10/12 | RCFast-Rohr DN/OD125 SDR17 12m | 1 | ST | 1 | ST | 837 | AAE | E01 | 9005555112780 | 39172110 | AT | 35132 | 1580 | 2023-04-01
FAST100A125-10/6 | RCFast-Rohr DN/OD125 SDR17 6m | 1 | ST | 1 | ST | 586.2 | AAE | E01 | 9005555112797 | 39172110 | AT | 18716 | 1580 | 2023-04-01
FAST100A125-16/12 | RCFast-Rohr DN/OD125 SDR11 12m | 1 | ST | 1 | ST | 891.6 | AAE | E01 | 9005555114258 | 39172110 | AT | 50876 | 1580 | 2023-04-01
FAST100A125-16/6 | RCFast-Rohr DN/OD125 SDR11 6m | 1 | ST | 1 | ST | 624.6 | AAE | E01 | 9005555114265 | 39172110 | AT | 26588 | 1580 | 2023-04-01
FAST100A160-10/12 | RCFast-Rohr DN/OD160 SDR17 12m | 1 | ST | 1 | ST | 1321.8 | AAE | E01 | 9005555112803 | 39172110 | AT | 57584 | 1580 | 2023-04-01
FAST100A160-10/6 | RCFast-Rohr DN/OD160 SDR17 6m | 1 | ST | 1 | ST | 921.9 | AAE | E01 | 9005555112810 | 39172110 | AT | 30692 | 1580 | 2023-04-01
FAST100A160-16/12 | RCFast-Rohr DN/OD160 SDR11 12m | 1 | ST | 1 | ST | 1407 | AAE | E01 | 9005555114272 | 39172110 | AT | 83000 | 1580 | 2023-04-01
FAST100A160-16/6 | RCFast-Rohr DN/OD160 SDR11 6m | 1 | ST | 1 | ST | 982.2 | AAE | E01 | 9005555114289 | 39172110 | AT | 43400 | 1580 | 2023-04-01
FAST100A180-10/12 | RCFast-Rohr DN/OD180 SDR17 12m | 1 | ST | 1 | ST | 1575.6 | AAE | E01 | 9005555112827 | 39172110 | AT | 73216 | 1580 | 2023-04-01
FAST100A180-10/6 | RCFast-Rohr DN/OD180 SDR17 6m | 1 | ST | 1 | ST | 1069.5 | AAE | E01 | 9005555112834 | 39172110 | AT | 39208 | 1580 | 2023-04-01
FAST100A180-16/12 | RCFast-Rohr DN/OD180 SDR11 12m | 1 | ST | 1 | ST | 1677 | AAE | E01 | 9005555114296 | 39172110 | AT | 104920 | 1580 | 2023-04-01
FAST100A180-16/6 | RCFast-Rohr DN/OD180 SDR11 6m | 1 | ST | 1 | ST | 1138.5 | AAE | E01 | 9005555114302 | 39172110 | AT | 55060 | 1580 | 2023-04-01
FAST100A200-10/12 | RCFast-Rohr DN/OD200 SDR17 12m | 1 | ST | 1 | ST | 1903.8 | AAE | E01 | 9005555113855 | 39172110 | AT | 90488 | 1580 | 2023-04-01
FAST100A200-10/6 | RCFast-Rohr DN/OD200 SDR17 6m | 1 | ST | 1 | ST | 1361.7 | AAE | E01 | 9005555113862 | 39172110 | AT | 48494 | 1580 | 2023-04-01
FAST100A200-16/12 | RCFast-Rohr DN/OD200 SDR11 12m | 1 | ST | 1 | ST | 2382 | AAE | E01 | 9005555114043 | 39172110 | AT | 129152 | 1580 | 2023-04-01
FAST100A200-16/6 | RCFast-Rohr DN/OD200 SDR11 6m | 1 | ST | 1 | ST | 1606.2 | AAE | E01 | 9005555114050 | 39172110 | AT | 67826 | 1580 | 2023-04-01
FAST100A225-10/12 | RCFast-Rohr DN/OD225 SDR17 12m | 1 | ST | 1 | ST | 2488.2 | AAE | E01 | 9005555112841 | 39172110 | AT | 114212 | 1580 | 2023-04-01
FAST100A225-10/6 | RCFast-Rohr DN/OD225 SDR17 6m | 1 | ST | 1 | ST | 1617.3 | AAE | E01 | 9005555112858 | 39172110 | AT | 59822 | 1580 | 2023-04-01
FAST100A225-16/12 | RCFast-Rohr DN/OD225 SDR11 12m | 1 | ST | 1 | ST | 2671.8 | AAE | E01 | 9005555114319 | 39172110 | AT | 163064 | 1580 | 2023-04-01
FAST100A225-16/6 | RCFast-Rohr DN/OD225 SDR11 6m | 1 | ST | 1 | ST | 1730.7 | AAE | E01 | 9005555114326 | 39172110 | AT | 85532 | 1580 | 2023-04-01
FAST100A90-10/12 | RCFast-Rohr DN/OD90 SDR17 12m | 1 | ST | 1 | ST | 531 | AAE | E01 | 9005555112865 | 39172110 | AT | 18504 | 1580 | 2023-04-01
FAST100A90-10/6 | RCFast-Rohr DN/OD90- SDR17 6m | 1 | ST | 1 | ST | 368.7 | AAE | E01 | 9005555112872 | 39172110 | AT | 9852 | 1580 | 2023-04-01
FAST100A90-16/12 | RCFast-Rohr DN/OD90 SDR11 12m | 1 | ST | 1 | ST | 566.4 | AAE | E01 | 9005555114333 | 39172110 | AT | 26448 | 1580 | 2023-04-01
FAST100A90-16/6 | RCFast-Rohr DN/OD90- SDR11 6m | 1 | ST | 1 | ST | 392.1 | AAE | E01 | 9005555114340 | 39172110 | AT | 13824 | 1580 | 2023-04-01
FAST10B110/11-10 | FastPE100 TW Bg DN/OD110 11°SDR17 | 1 | ST | 1 | ST | 619.9 | AAE | E01 | 9005555112896 | 39172110 | AT | 4740 | 1580 | 2023-04-01
FAST10B110/11-16 | FastPE100 TW Bg DN/OD110 11°SDR11 | 1 | ST | 1 | ST | 666.45 | AAE | E01 | 9005555114357 | 39172110 | AT | 4740 | 1580 | 2023-04-01
FAST10B110/22-10 | FastPE100 TW Bg DN/OD110 22°SDR17 | 1 | ST | 1 | ST | 619.9 | AAE | E01 | 9005555112902 | 39172110 | AT | 4740 | 1580 | 2023-04-01
FAST10B110/22-16 | FastPE100 TW Bg DN/OD110 22°SDR11 | 1 | ST | 1 | ST | 666.45 | AAE | E01 | 9005555114364 | 39172110 | AT | 4740 | 1580 | 2023-04-01
FAST10B110/30-10 | FastPE100 TW Bg DN/OD110 30°SDR17 | 1 | ST | 1 | ST | 619.9 | AAE | E01 | 9005555112919 | 39172110 | AT | 4740 | 1580 | 2023-04-01
FAST10B110/30-16 | FastPE100 TW Bg DN/OD110 30°SDR11 | 1 | ST | 1 | ST | 666.45 | AAE | E01 | 9005555114371 | 39172110 | AT | 4740 | 1580 | 2023-04-01
FAST10B110/45-10 | FastPE100 TW Bg DN/OD110 45°SDR17 | 1 | ST | 1 | ST | 619.9 | AAE | E01 | 9005555112926 | 39172110 | AT | 4800 | 1580 | 2023-04-01
FAST10B110/45-16 | FastPE100 TW Bg DN/OD110 45°SDR11 | 1 | ST | 1 | ST | 666.45 | AAE | E01 | 9005555114388 | 39172110 | AT | 4800 | 1580 | 2023-04-01
FAST10B110/90-10 | FastPE100 TW Bg DN/OD110 90°SDR17 | 1 | ST | 1 | ST | 567.25 | AAE | E01 | 9005555112933 | 39172110 | AT | 4620 | 1580 | 2023-04-01
FAST10B110/90-16 | FastPE100 TW Bg DN/OD110 90°SDR11 | 1 | ST | 1 | ST | 607 | AAE | E01 | 9005555114395 | 39172110 | AT | 4620 | 1580 | 2023-04-01
FAST10B125/11-10 | FastPE100 TW Bg DN/OD125 11°SDR17 | 1 | ST | 1 | ST | 702.9 | AAE | E01 | 9005555112940 | 39172110 | AT | 5080 | 1580 | 2023-04-01
FAST10B125/11-16 | FastPE100 TW Bg DN/OD125 11°SDR11 | 1 | ST | 1 | ST | 755.65 | AAE | E01 | 9005555114401 | 39172110 | AT | 5080 | 1580 | 2023-04-01
FAST10B125/22-10 | FastPE100 TW Bg DN/OD125 22°SDR17 | 1 | ST | 1 | ST | 702.9 | AAE | E01 | 9005555112957 | 39172110 | AT | 5080 | 1580 | 2023-04-01
FAST10B125/22-16 | FastPE100 TW Bg DN/OD125 22°SDR11 | 1 | ST | 1 | ST | 755.65 | AAE | E01 | 9005555114418 | 39172110 | AT | 5080 | 1580 | 2023-04-01
FAST10B125/30-10 | FastPE100 TW Bg DN/OD125 30°SDR17 | 1 | ST | 1 | ST | 702.9 | AAE | E01 | 9005555112964 | 39172110 | AT | 5080 | 1580 | 2023-04-01
FAST10B125/30-16 | FastPE100 TW Bg DN/OD125 30°SDR11 | 1 | ST | 1 | ST | 755.65 | AAE | E01 | 9005555114425 | 39172110 | AT | 5080 | 1580 | 2023-04-01
FAST10B125/45-10 | FastPE100 TW Bg DN/OD125 45°SDR17 | 1 | ST | 1 | ST | 702.9 | AAE | E01 | 9005555112971 | 39172110 | AT | 7180 | 1580 | 2023-04-01
FAST10B125/45-16 | FastPE100 TW Bg DN/OD125 45°SDR11 | 1 | ST | 1 | ST | 755.65 | AAE | E01 | 9005555114432 | 39172110 | AT | 7180 | 1580 | 2023-04-01
FAST10B125/90-10 | FastPE100 TW Bg DN/OD125 90°SDR17 | 1 | ST | 1 | ST | 673.95 | AAE | E01 | 9005555112988 | 39172110 | AT | 7060 | 1580 | 2023-04-01
FAST10B125/90-16 | FastPE100 TW Bg DN/OD125 90°SDR11 | 1 | ST | 1 | ST | 721.25 | AAE | E01 | 9005555114449 | 39172110 | AT | 7060 | 1580 | 2023-04-01
FAST10B160/11-10 | FastPE100 TW Bg DN/OD160 11°SDR17 | 1 | ST | 1 | ST | 1072.75 | AAE | E01 | 9005555112995 | 39172110 | AT | 11860 | 1580 | 2023-04-01
FAST10B160/11-16 | FastPE100 TW Bg DN/OD160 11°SDR11 | 1 | ST | 1 | ST | 1147.9 | AAE | E01 | 9005555114456 | 39172110 | AT | 11860 | 1580 | 2023-04-01
FAST10B160/22-10 | FastPE100 TW Bg DN/OD160 22°SDR17 | 1 | ST | 1 | ST | 1072.75 | AAE | E01 | 9005555113008 | 39172110 | AT | 11860 | 1580 | 2023-04-01
FAST10B160/22-16 | FastPE100 TW Bg DN/OD160 22°SDR11 | 1 | ST | 1 | ST | 1147.9 | AAE | E01 | 9005555114463 | 39172110 | AT | 11860 | 1580 | 2023-04-01
FAST10B160/30-10 | FastPE100 TW Bg DN/OD160 30°SDR17 | 1 | ST | 1 | ST | 1072.75 | AAE | E01 | 9005555113015 | 39172110 | AT | 11860 | 1580 | 2023-04-01
FAST10B160/30-16 | FastPE100 TW Bg DN/OD160 30°SDR11 | 1 | ST | 1 | ST | 1147.9 | AAE | E01 | 9005555114470 | 39172110 | AT | 11860 | 1580 | 2023-04-01
FAST10B160/45-10 | FastPE100 TW Bg DN/OD160 45°SDR17 | 1 | ST | 1 | ST | 1072.75 | AAE | E01 | 9005555113022 | 39172110 | AT | 12320 | 1580 | 2023-04-01
FAST10B160/45-16 | FastPE100 TW Bg DN/OD160 45°SDR11 | 1 | ST | 1 | ST | 1147.9 | AAE | E01 | 9005555114487 | 39172110 | AT | 12320 | 1580 | 2023-04-01
FAST10B160/90-10 | FastPE100 TW Bg DN/OD160 90°SDR17 | 1 | ST | 1 | ST | 998.4 | AAE | E01 | 9005555113039 | 39172110 | AT | 12500 | 1580 | 2023-04-01
FAST10B160/90-16 | FastPE100 TW Bg DN/OD160 90°SDR11 | 1 | ST | 1 | ST | 1068.25 | AAE | E01 | 9005555114494 | 39172110 | AT | 12500 | 1580 | 2023-04-01
FAST10B180/11-10 | FastPE100 TW Bg DN/OD180 11°SDR17 | 1 | ST | 1 | ST | 1404.25 | AAE | E01 | 9005555113046 | 39172110 | AT | 15520 | 1580 | 2023-04-01
FAST10B180/11-16 | FastPE100 TW Bg DN/OD180 11°SDR11 | 1 | ST | 1 | ST | 1502.5 | AAE | E01 | 9005555114500 | 39172110 | AT | 15520 | 1580 | 2023-04-01
FAST10B180/22-10 | FastPE100 TW Bg DN/OD180 22°SDR17 | 1 | ST | 1 | ST | 1404.25 | AAE | E01 | 9005555113053 | 39172110 | AT | 15520 | 1580 | 2023-04-01
FAST10B180/22-16 | FastPE100 TW Bg DN/OD180 22°SDR11 | 1 | ST | 1 | ST | 1502.5 | AAE | E01 | 9005555114517 | 39172110 | AT | 15520 | 1580 | 2023-04-01
FAST10B180/30-10 | FastPE100 TW Bg DN/OD180 30°SDR17 | 1 | ST | 1 | ST | 1404.25 | AAE | E01 | 9005555113060 | 39172110 | AT | 15520 | 1580 | 2023-04-01
FAST10B180/30-16 | FastPE100 TW Bg DN/OD180 30°SDR11 | 1 | ST | 1 | ST | 1502.5 | AAE | E01 | 9005555114524 | 39172110 | AT | 15520 | 1580 | 2023-04-01
FAST10B180/45-10 | FastPE100 TW Bg DN/OD180 45°SDR17 | 1 | ST | 1 | ST | 1404.25 | AAE | E01 | 9005555113077 | 39172110 | AT | 15520 | 1580 | 2023-04-01
FAST10B180/45-16 | FastPE100 TW Bg DN/OD180 45°SDR11 | 1 | ST | 1 | ST | 1502.5 | AAE | E01 | 9005555114531 | 39172110 | AT | 15520 | 1580 | 2023-04-01
FAST10B180/90-10 | FastPE100 TW Bg DN/OD180 90°SDR17 | 1 | ST | 1 | ST | 1332.45 | AAE | E01 | 9005555113084 | 39172110 | AT | 16060 | 1580 | 2023-04-01
FAST10B180/90-16 | FastPE100 TW Bg DN/OD180 90°SDR11 | 1 | ST | 1 | ST | 1425.85 | AAE | E01 | 9005555114548 | 39172110 | AT | 16060 | 1580 | 2023-04-01
FAST10B200/11-10 | FASTPE100 TW Bg DN/OD200 11°SDR17 | 1 | ST | 1 | ST | 1602.85 | AAE | E01 | 9005555113879 | 39172110 | AT | 24550 | 1580 | 2023-04-01
FAST10B200/11-16 | FASTPE100 TW Bg DN/OD200 11°SDR11 | 1 | ST | 1 | ST | 1741.75 | AAE | E01 | 9005555114067 | 39172110 | AT | 24550 | 1580 | 2023-04-01
FAST10B200/22-10 | FASTPE100 TW Bg DN/OD200 22°SDR17 | 1 | ST | 1 | ST | 1602.85 | AAE | E01 | 9005555113886 | 39172110 | AT | 24550 | 1580 | 2023-04-01
FAST10B200/22-16 | FASTPE100 TW Bg DN/OD200 22°SDR11 | 1 | ST | 1 | ST | 1741.75 | AAE | E01 | 9005555114074 | 39172110 | AT | 24550 | 1580 | 2023-04-01
FAST10B200/30-10 | FASTPE100 TW Bg DN/OD200 30°SDR17 | 1 | ST | 1 | ST | 1602.85 | AAE | E01 | 9005555113893 | 39172110 | AT | 24550 | 1580 | 2023-04-01
FAST10B200/30-16 | FASTPE100 TW Bg DN/OD200 30°SDR11 | 1 | ST | 1 | ST | 1741.75 | AAE | E01 | 9005555114081 | 39172110 | AT | 24550 | 1580 | 2023-04-01
FAST10B200/45-10 | FASTPE100 TW Bg DN/OD200 45°SDR17 | 1 | ST | 1 | ST | 1602.85 | AAE | E01 | 9005555113909 | 39172110 | AT | 24550 | 1580 | 2023-04-01
FAST10B200/45-16 | FASTPE100 TW Bg DN/OD200 45°SDR11 | 1 | ST | 1 | ST | 1741.75 | AAE | E01 | 9005555114098 | 39172110 | AT | 24550 | 1580 | 2023-04-01
FAST10B200/90-10 | FASTPE100 TW Bg DN/OD200 90°SDR17 | 1 | ST | 1 | ST | 1484.3 | AAE | E01 | 9005555113916 | 39172110 | AT | 24550 | 1580 | 2023-04-01
FAST10B200/90-16 | FASTPE100 TW Bg DN/OD200 90°SDR11 | 1 | ST | 1 | ST | 1509.05 | AAE | E01 | 9005555114104 | 39172110 | AT | 24550 | 1580 | 2023-04-01
FAST10B225/11-10 | FASTPE100 TW Bg DN/OD225 11°SDR17 | 1 | ST | 1 | ST | 1757.8 | AAE | E01 | 9005555113091 | 39172110 | AT | 24550 | 1580 | 2023-04-01
FAST10B225/11-16 | FASTPE100 TW Bg DN/OD22511°SDR11 | 1 | ST | 1 | ST | 2058.9 | AAE | E01 | 9005555114555 | 39172110 | AT | 24550 | 1580 | 2023-04-01
FAST10B225/22-10 | FASTPE100 TW Bg DN/OD225 22°SDR17 | 1 | ST | 1 | ST | 1757.8 | AAE | E01 | 9005555113107 | 39172110 | AT | 24550 | 1580 | 2023-04-01
FAST10B225/22-16 | FASTPE100 TW Bg DN/OD225 22°SDR11 | 1 | ST | 1 | ST | 2058.9 | AAE | E01 | 9005555114562 | 39172110 | AT | 24550 | 1580 | 2023-04-01
FAST10B225/30-10 | FASTPE100 TW Bg DN/OD225 30°SDR17 | 1 | ST | 1 | ST | 1757.8 | AAE | E01 | 9005555113114 | 39172110 | AT | 24550 | 1580 | 2023-04-01
FAST10B225/30-16 | FASTPE100 TW Bg DN/OD225 30°SDR11 | 1 | ST | 1 | ST | 2058.9 | AAE | E01 | 9005555114579 | 39172110 | AT | 24550 | 1580 | 2023-04-01
FAST10B225/45-10 | FASTPE100 TW Bg DN/OD225 45°SDR17 | 1 | ST | 1 | ST | 1757.8 | AAE | E01 | 9005555113121 | 39172110 | AT | 24550 | 1580 | 2023-04-01
FAST10B225/45-16 | FASTPE100 TW Bg DN/OD225 45°SDR11 | 1 | ST | 1 | ST | 2058.9 | AAE | E01 | 9005555114586 | 39172110 | AT | 24550 | 1580 | 2023-04-01
FAST10B225/90-10 | FASTPE100 TW Bg DN/OD225 90°SDR17 | 1 | ST | 1 | ST | 1663.05 | AAE | E01 | 9005555113138 | 39172110 | AT | 24550 | 1580 | 2023-04-01
FAST10B225/90-16 | FASTPE100 TW Bg DN/OD225 90°SDR11 | 1 | ST | 1 | ST | 1771 | AAE | E01 | 9005555114593 | 39172110 | AT | 24550 | 1580 | 2023-04-01
FAST10B90/11-10 | FASTPE100 TW Bg DN/OD90 11°SDR17 | 1 | ST | 1 | ST | 495.95 | AAE | E01 | 9005555113145 | 39172110 | AT | 2780 | 1580 | 2023-04-01
FAST10B90/11-16 | FASTPE100 TW Bg DN/OD90 11°SDR11 | 1 | ST | 1 | ST | 533.3 | AAE | E01 | 9005555114609 | 39172110 | AT | 2780 | 1580 | 2023-04-01
FAST10B90/22-10 | FASTPE100 TW Bg DN/OD90 22°SDR17 | 1 | ST | 1 | ST | 495.95 | AAE | E01 | 9005555113152 | 39172110 | AT | 2780 | 1580 | 2023-04-01
FAST10B90/22-16 | FASTPE100 TW Bg DN/OD90 22°SDR11 | 1 | ST | 1 | ST | 533.3 | AAE | E01 | 9005555114616 | 39172110 | AT | 2780 | 1580 | 2023-04-01
FAST10B90/30-10 | FASTPE100 TW Bg DN/OD90 30°SDR17 | 1 | ST | 1 | ST | 495.95 | AAE | E01 | 9005555113169 | 39172110 | AT | 2780 | 1580 | 2023-04-01
FAST10B90/30-16 | FASTPE100 TW Bg DN/OD90 30°SDR11 | 1 | ST | 1 | ST | 533.3 | AAE | E01 | 9005555114623 | 39172110 | AT | 2780 | 1580 | 2023-04-01
FAST10B90/45-10 | FASTPE100 TW Bg DN/OD90 45°SDR17 | 1 | ST | 1 | ST | 495.95 | AAE | E01 | 9005555113176 | 39172110 | AT | 2860 | 1580 | 2023-04-01
FAST10B90/45-16 | FASTPE100 TW Bg DN/OD90 45°SDR11 | 1 | ST | 1 | ST | 533.3 | AAE | E01 | 9005555114630 | 39172110 | AT | 2860 | 1580 | 2023-04-01
FAST10B90/90-10 | FASTPE100 TW Bg DN/OD90 90°SDR17 | 1 | ST | 1 | ST | 466.35 | AAE | E01 | 9005555113183 | 39172110 | AT | 2920 | 1580 | 2023-04-01
FAST10B90/90-16 | FASTPE100 TW Bg DN/OD90 90°SDR11 | 1 | ST | 1 | ST | 468.1 | AAE | E01 | 9005555114647 | 39172110 | AT | 2920 | 1580 | 2023-04-01
FAST10DM110-16 | FASTPE100 TWD-Muf DN/OD110 SDR11 | 1 | ST | 1 | ST | 361.75 | AAE | E01 | 9005555054233 | 39172110 | AT | 3240 | 1580 | 2023-04-01
FAST10DM125-16 | FASTPE100 TWD-Muf DN/OD125 SDR11 | 1 | ST | 1 | ST | 406.5 | AAE | E01 | 9005555054240 | 39172110 | AT | 5080 | 1580 | 2023-04-01
FAST10DM160-16 | FASTPE100 TWD-Muf DN/OD160 SDR11 | 1 | ST | 1 | ST | 717.5 | AAE | E01 | 9005555054257 | 39172110 | AT | 8600 | 1580 | 2023-04-01
FAST10DM180-16 | FASTPE100 TWD-Muf DN/OD180 SDR11 | 1 | ST | 1 | ST | 804.3 | AAE | E01 | 9005555054264 | 39172110 | AT | 9960 | 1580 | 2023-04-01
FAST10DM200-16 | FASTPE100 TWD-Muf DN/OD200 SDR11 | 1 | ST | 1 | ST | 1023.15 | AAE | E01 | 9005555054271 | 39172110 | AT | 13000 | 1580 | 2023-04-01
FAST10DM225-16 | FASTPE100 TWD-Muf DN/OD225 SDR11 | 1 | ST | 1 | ST | 1182.85 | AAE | E01 | 9005555054288 | 39172110 | AT | 14200 | 1580 | 2023-04-01
FAST10DM90-16 | FASTPE100 TWD-Muf DN/OD90 SDR11 | 1 | ST | 1 | ST | 284.75 | AAE | E01 | 9005555054295 | 39172110 | AT | 2080 | 1580 | 2023-04-01
FAST10K110-10 | FASTPE100 TWEndk DN/OD110 SDR17 | 1 | ST | 1 | ST | 270.95 | AAE | E01 | 9005555113312 | 39172110 | AT | 2060 | 1580 | 2023-04-01
FAST10K110-16 | FASTPE100 TWEndk DN/OD110 SDR11 | 1 | ST | 1 | ST | 289.8 | AAE | E01 | 9005555114715 | 39172110 | AT | 2060 | 1580 | 2023-04-01
FAST10K125-10 | FASTPE100 TWEndk DN/OD125 SDR17 | 1 | ST | 1 | ST | 313.55 | AAE | E01 | 9005555113329 | 39172110 | AT | 3160 | 1580 | 2023-04-01
FAST10K125-16 | FASTPE100 TWEndk DN/OD125 SDR11 | 1 | ST | 1 | ST | 335.4 | AAE | E01 | 9005555114722 | 39172110 | AT | 3160 | 1580 | 2023-04-01
FAST10K160-10 | FASTPE100 TWEndk DN/OD160 SDR17 | 1 | ST | 1 | ST | 494.5 | AAE | E01 | 9005555113336 | 39172110 | AT | 5360 | 1580 | 2023-04-01
FAST10K160-16 | FASTPE100 TWEndk DN/OD160 SDR11 | 1 | ST | 1 | ST | 507.05 | AAE | E01 | 9005555114739 | 39172110 | AT | 5360 | 1580 | 2023-04-01
FAST10K180-10 | FASTPE100 TWEndk DN/OD180 SDR17 | 1 | ST | 1 | ST | 595.05 | AAE | E01 | 9005555113343 | 39172110 | AT | 6910 | 1580 | 2023-04-01
FAST10K180-16 | FASTPE100 TWEndk DN/OD180 SDR11 | 1 | ST | 1 | ST | 636.6 | AAE | E01 | 9005555114746 | 39172110 | AT | 6910 | 1580 | 2023-04-01
FAST10K200-10 | FASTPE100 TWEndk DN/OD200 SDR17 | 1 | ST | 1 | ST | 670.75 | AAE | E01 | 9005555113930 | 39172110 | AT | 10100 | 1580 | 2023-04-01
FAST10K200-16 | FASTPE100 TWEndk DN/OD200 SDR11 | 1 | ST | 1 | ST | 670.75 | AAE | E01 | 9005555114128 | 39172110 | AT | 10100 | 1580 | 2023-04-01
FAST10K225-10 | FASTPE100 TWEndk DN/OD225 SDR17 | 1 | ST | 1 | ST | 820.7 | AAE | E01 | 9005555113350 | 39172110 | AT | 10100 | 1580 | 2023-04-01
FAST10K225-16 | FASTPE100 TWEndk DN/OD225 SDR11 | 1 | ST | 1 | ST | 849.45 | AAE | E01 | 9005555114753 | 39172110 | AT | 10100 | 1580 | 2023-04-01
FAST10K90-10 | FASTPE100 TWEndk DN/OD90 SDR17 | 1 | ST | 1 | ST | 216.55 | AAE | E01 | 9005555113367 | 39172110 | AT | 1300 | 1580 | 2023-04-01
FAST10K90-16 | FASTPE100 TWEndk DN/OD90 SDR11 | 1 | ST | 1 | ST | 232.85 | AAE | E01 | 9005555114760 | 39172110 | AT | 1300 | 1580 | 2023-04-01
FAST10R110/90-10 | FASTPE100 Red DN/OD110 /90 SDR17 | 1 | ST | 1 | ST | 450.05 | AAE | E01 | 9005555113374 | 39172110 | AT | 3160 | 1580 | 2023-04-01
FAST10R110/90-16 | FASTPE100 Red DN/OD110 /90 SDR11 | 1 | ST | 1 | ST | 481.65 | AAE | E01 | 9005555114777 | 39172110 | AT | 3160 | 1580 | 2023-04-01
FAST10R125/110-10 | FASTPE100 Red DN/OD125 /110 SDR17 | 1 | ST | 1 | ST | 528.1 | AAE | E01 | 9005555113381 | 39172110 | AT | 4890 | 1580 | 2023-04-01
FAST10R125/110-16 | FASTPE100 Red DN/OD125 /110 SDR11 | 1 | ST | 1 | ST | 564.9 | AAE | E01 | 9005555114784 | 39172110 | AT | 4890 | 1580 | 2023-04-01
FAST10R125/90-10 | FASTPE100 Red DN/OD125 /90 SDR17 | 1 | ST | 1 | ST | 490.35 | AAE | E01 | 9005555113398 | 39172110 | AT | 4220 | 1580 | 2023-04-01
FAST10R125/90-16 | FASTPE100 Red DN/OD125 /90 SDR11 | 1 | ST | 1 | ST | 524.6 | AAE | E01 | 9005555114791 | 39172110 | AT | 4220 | 1580 | 2023-04-01
FAST10R160/110-10 | FASTPE100 Red DN/OD160 /110 SDR17 | 1 | ST | 1 | ST | 729.1 | AAE | E01 | 9005555113404 | 39172110 | AT | 7100 | 1580 | 2023-04-01
FAST10R160/110-16 | FASTPE100 Red DN/OD160 /110 SDR11 | 1 | ST | 1 | ST | 780.25 | AAE | E01 | 9005555114807 | 39172110 | AT | 7100 | 1580 | 2023-04-01
FAST10R160/125-10 | FASTPE100 Red DN/OD160 /125 SDR17 | 1 | ST | 1 | ST | 748.25 | AAE | E01 | 9005555113411 | 39172110 | AT | 8160 | 1580 | 2023-04-01
FAST10R160/125-16 | FASTPE100 Red DN/OD160 /125 SDR11 | 1 | ST | 1 | ST | 800.75 | AAE | E01 | 9005555114814 | 39172110 | AT | 8160 | 1580 | 2023-04-01
FAST10R160/90-10 | FASTPE100 Red DN/OD160 /90 SDR17 | 1 | ST | 1 | ST | 672.15 | AAE | E01 | 9005555113428 | 39172110 | AT | 6380 | 1580 | 2023-04-01
FAST10R160/90-16 | FASTPE100 Red DN/OD160 /90 SDR11 | 1 | ST | 1 | ST | 719 | AAE | E01 | 9005555114821 | 39172110 | AT | 6380 | 1580 | 2023-04-01
FAST10R180/160-10 | FASTPE100 Red DN/OD180 /160 SDR17 | 1 | ST | 1 | ST | 1024.15 | AAE | E01 | 9005555113435 | 39172110 | AT | 10770 | 1580 | 2023-04-01
FAST10R180/160-16 | FASTPE100 Red DN/OD180 /160 SDR11 | 1 | ST | 1 | ST | 1095.75 | AAE | E01 | 9005555114838 | 39172110 | AT | 10770 | 1580 | 2023-04-01
FAST10R200/160-10 | FASTPE100 Red DN/OD200 /160 SDR17 | 1 | ST | 1 | ST | 1138.85 | AAE | E01 | 9005555113947 | 39172110 | AT | 14320 | 1580 | 2023-04-01
FAST10R200/160-16 | FASTPE100 Red DN/OD200 /160 SDR11 | 1 | ST | 1 | ST | 1190.3 | AAE | E01 | 9005555114135 | 39172110 | AT | 14320 | 1580 | 2023-04-01
FAST10R225/160-10 | FASTPE100 Red DN/OD225 /160 SDR17 | 1 | ST | 1 | ST | 1277.3 | AAE | E01 | 9005555113442 | 39172110 | AT | 14320 | 1580 | 2023-04-01
FAST10R225/160-16 | FASTPE100 Red DN/OD225 /160 SDR11 | 1 | ST | 1 | ST | 1366.7 | AAE | E01 | 9005555114845 | 39172110 | AT | 14320 | 1580 | 2023-04-01
FAST10T110/110-10M | FASTPE10 T-Muf DN/OD110 /110SDR17 | 1 | ST | 1 | ST | 755.65 | AAE | E01 | 9005555113466 | 39172110 | AT | 6440 | 1580 | 2023-04-01
FAST10T110/110-16M | FASTPE10 T-Muf DN/OD110 /110SDR11 | 1 | ST | 1 | ST | 808.65 | AAE | E01 | 9005555114869 | 39172110 | AT | 6440 | 1580 | 2023-04-01
FAST10T110/90-10M | FASTPE10 T-Muf DN/OD110 /90 SDR17 | 1 | ST | 1 | ST | 709.15 | AAE | E01 | 9005555113480 | 39172110 | AT | 5180 | 1580 | 2023-04-01
FAST10T110/90-16M | FASTPE10 T-Muf DN/OD110 /90 SDR11 | 1 | ST | 1 | ST | 758.7 | AAE | E01 | 9005555114883 | 39172110 | AT | 5180 | 1580 | 2023-04-01
FAST10T125/110-10M | FASTPE10 T-Muf DN/OD125 /110SDR17 | 1 | ST | 1 | ST | 862.2 | AAE | E01 | 9005555113503 | 39172110 | AT | 8560 | 1580 | 2023-04-01
FAST10T125/110-16M | FASTPE10 T-Muf DN/OD125 /110SDR11 | 1 | ST | 1 | ST | 927.15 | AAE | E01 | 9005555114906 | 39172110 | AT | 8560 | 1580 | 2023-04-01
FAST10T125/125-10M | FASTPE10 T-Muf DN/OD125 /125SDR17 | 1 | ST | 1 | ST | 880.3 | AAE | E01 | 9005555113510 | 39172110 | AT | 9830 | 1580 | 2023-04-01
FAST10T125/125-16M | FASTPE10 T-Muf DN/OD125 /125SDR11 | 1 | ST | 1 | ST | 941.75 | AAE | E01 | 9005555114913 | 39172110 | AT | 9830 | 1580 | 2023-04-01
FAST10T125/90-10M | FASTPE10 T-Muf DN/OD125 /90 SDR17 | 1 | ST | 1 | ST | 818.85 | AAE | E01 | 9005555113534 | 39172110 | AT | 7620 | 1580 | 2023-04-01
FAST10T125/90-16M | FASTPE10 T-Muf DN/OD125 /90 SDR11 | 1 | ST | 1 | ST | 876 | AAE | E01 | 9005555114937 | 39172110 | AT | 7620 | 1580 | 2023-04-01
FAST10T160/110-10M | FASTPE10 T-Muf DN/OD160 /110SDR17 | 1 | ST | 1 | ST | 1265.05 | AAE | E01 | 9005555113558 | 39172110 | AT | 13520 | 1580 | 2023-04-01
FAST10T160/110-16M | FASTPE10 T-Muf DN/OD160 /110SDR11 | 1 | ST | 1 | ST | 1353.55 | AAE | E01 | 9005555114951 | 39172110 | AT | 13520 | 1580 | 2023-04-01
FAST10T160/160-10M | FASTPE10 T-Muf DN/OD160 /160SDR17 | 1 | ST | 1 | ST | 1464 | AAE | E01 | 9005555113572 | 39172110 | AT | 16980 | 1580 | 2023-04-01
FAST10T160/160-16M | FASTPE10 T-Muf DN/OD160 /160SDR11 | 1 | ST | 1 | ST | 1515.25 | AAE | E01 | 9005555114975 | 39172110 | AT | 16980 | 1580 | 2023-04-01
FAST10T160/90-10M | FASTPE10 T-Muf DN/OD160 /90 SDR17 | 1 | ST | 1 | ST | 1213.85 | AAE | E01 | 9005555113596 | 39172110 | AT | 12380 | 1580 | 2023-04-01
FAST10T160/90-16M | FASTPE10 T-Muf DN/OD160 /90 SDR11 | 1 | ST | 1 | ST | 1298.75 | AAE | E01 | 9005555114999 | 39172110 | AT | 12380 | 1580 | 2023-04-01
FAST10T180/160-10M | FASTPE10 T-Muf DN/OD180 /160SDR17 | 1 | ST | 1 | ST | 1713.55 | AAE | E01 | 9005555113619 | 39172110 | AT | 19300 | 1580 | 2023-04-01
FAST10T180/160-16M | FASTPE10 T-Muf DN/OD180 /160SDR11 | 1 | ST | 1 | ST | 1833.4 | AAE | E01 | 9005555115019 | 39172110 | AT | 19300 | 1580 | 2023-04-01
FAST10T180/180-10M | FASTPE10 T-Muf DN/OD180 /180SDR17 | 1 | ST | 1 | ST | 1757.2 | AAE | E01 | 9005555113626 | 39172110 | AT | 21730 | 1580 | 2023-04-01
FAST10T180/180-16M | FASTPE10 T-Muf DN/OD180 /180SDR11 | 1 | ST | 1 | ST | 1880.15 | AAE | E01 | 9005555115026 | 39172110 | AT | 21730 | 1580 | 2023-04-01
FAST10T200/110-10M | FASTPE10 T-Mf DN/OD200 /110 SDR17 | 1 | ST | 1 | ST | 1713.15 | AAE | E01 | 9005555113961 | 39172110 | AT | 22420 | 1580 | 2023-04-01
FAST10T200/110-16M | FASTPE10 T-Mf DN/OD200 /110 SDR11 | 1 | ST | 1 | ST | 1740.7 | AAE | E01 | 9005555114159 | 39172110 | AT | 22420 | 1580 | 2023-04-01
FAST10T200/160-10M | FASTPE10 T-Mf DN/OD200 /160 SDR17 | 1 | ST | 1 | ST | 1890.1 | AAE | E01 | 9005555113985 | 39172110 | AT | 26600 | 1580 | 2023-04-01
FAST10T200/160-16M | FASTPE10 T-Mf DN/OD200 /160 SDR11 | 1 | ST | 1 | ST | 1956.85 | AAE | E01 | 9005555114173 | 39172110 | AT | 26600 | 1580 | 2023-04-01
FAST10T200/200-10M | FASTPE10 T-Mf DN/OD200 /200 SDR17 | 1 | ST | 1 | ST | 1983.7 | AAE | E01 | 9005555114005 | 39172110 | AT | 31720 | 1580 | 2023-04-01
FAST10T200/200-16M | FASTPE10 T-Mf DN/OD200 /200 SDR11 | 1 | ST | 1 | ST | 2018.5 | AAE | E01 | 9005555114197 | 39172110 | AT | 31720 | 1580 | 2023-04-01
FAST10T225/110-10M | FASTPE10 T-Mf DN/OD225 /110 SDR17 | 1 | ST | 1 | ST | 2000.85 | AAE | E01 | 9005555113640 | 39172110 | AT | 22420 | 1580 | 2023-04-01
FAST10T225/110-16M | FASTPE10 T-Mf DN/OD225 /110 SDR11 | 1 | ST | 1 | ST | 2140.95 | AAE | E01 | 9005555115040 | 39172110 | AT | 22420 | 1580 | 2023-04-01
FAST10T225/160-10M | FASTPE10 T-Mf DN/OD225 /160 SDR17 | 1 | ST | 1 | ST | 2194 | AAE | E01 | 9005555113664 | 39172110 | AT | 26600 | 1580 | 2023-04-01
FAST10T225/160-16M | FASTPE10 T-Mf DN/OD225 /160 SDR11 | 1 | ST | 1 | ST | 2347.65 | AAE | E01 | 9005555115064 | 39172110 | AT | 26600 | 1580 | 2023-04-01
FAST10T225/180-10M | FASTPE10 T-Mf DN/OD225 /180 SDR17 | 1 | ST | 1 | ST | 2236.1 | AAE | E01 | 9005555113671 | 39172110 | AT | 28380 | 1580 | 2023-04-01
FAST10T225/180-16M | FASTPE10 T-Mf DN/OD225 /180 SDR11 | 1 | ST | 1 | ST | 2392.65 | AAE | E01 | 9005555115071 | 39172110 | AT | 28380 | 1580 | 2023-04-01
FAST10T225/225-10M | FASTPE10 T-Mf DN/OD225 /225 SDR17 | 1 | ST | 1 | ST | 2434.8 | AAE | E01 | 9005555113695 | 39172110 | AT | 31720 | 1580 | 2023-04-01
FAST10T225/225-16M | FASTPE10 T-Mf DN/OD225 /225 SDR11 | 1 | ST | 1 | ST | 2605.35 | AAE | E01 | 9005555115095 | 39172110 | AT | 31720 | 1580 | 2023-04-01
FAST10T90/90-10M | FASTPE10 T-Mf DN/OD90 /90SDR17 | 1 | ST | 1 | ST | 596.05 | AAE | E01 | 9005555113725 | 39172110 | AT | 4050 | 1580 | 2023-04-01
FAST10T90/90-16M | FASTPE10 T-Mf DN/OD90 /90SDR11 | 1 | ST | 1 | ST | 640.8 | AAE | E01 | 9005555115125 | 39172110 | AT | 4050 | 1580 | 2023-04-01
FAST10W110/45-10 | FASTPE100 Wink DN/OD110 /45 SDR17 | 1 | ST | 1 | ST | 510.3 | AAE | E01 | 9005555113732 | 39172110 | AT | 3920 | 1580 | 2023-04-01
FAST10W110/45-16 | FASTPE100 Wink DN/OD110 /45 SDR11 | 1 | ST | 1 | ST | 545.9 | AAE | E01 | 9005555115132 | 39172110 | AT | 3920 | 1580 | 2023-04-01
FAST10W110/90-10 | FASTPE100 Wink DN/OD110 /90 SDR17 | 1 | ST | 1 | ST | 510.3 | AAE | E01 | 9005555113749 | 39172110 | AT | 4130 | 1580 | 2023-04-01
FAST10W110/90-16 | FASTPE100 Wink DN/OD110 /90 SDR11 | 1 | ST | 1 | ST | 545.9 | AAE | E01 | 9005555115149 | 39172110 | AT | 4130 | 1580 | 2023-04-01
FAST10W125/45-10 | FASTPE100 Wink DN/OD125 /45 SDR17 | 1 | ST | 1 | ST | 606.7 | AAE | E01 | 9005555113756 | 39172110 | AT | 6140 | 1580 | 2023-04-01
FAST10W125/45-16 | FASTPE100 Wink DN/OD125 /45 SDR11 | 1 | ST | 1 | ST | 646.05 | AAE | E01 | 9005555115156 | 39172110 | AT | 6140 | 1580 | 2023-04-01
FAST10W125/90-10 | FASTPE100 Wink DN/OD125 /90 SDR17 | 1 | ST | 1 | ST | 606.7 | AAE | E01 | 9005555113763 | 39172110 | AT | 6370 | 1580 | 2023-04-01
FAST10W125/90-16 | FASTPE100 Wink DN/OD125 /90 SDR11 | 1 | ST | 1 | ST | 646.05 | AAE | E01 | 9005555115163 | 39172110 | AT | 6370 | 1580 | 2023-04-01
FAST10W160/45-10 | FASTPE100 Wink DN/OD160 /45 SDR17 | 1 | ST | 1 | ST | 963.8 | AAE | E01 | 9005555113770 | 39172110 | AT | 10690 | 1580 | 2023-04-01
FAST10W160/45-16 | FASTPE100 Wink DN/OD160 /45 SDR11 | 1 | ST | 1 | ST | 997.6 | AAE | E01 | 9005555115170 | 39172110 | AT | 10690 | 1580 | 2023-04-01
FAST10W160/90-10 | FASTPE100 Wink DN/OD160 /90 SDR17 | 1 | ST | 1 | ST | 963.8 | AAE | E01 | 9005555113787 | 39172110 | AT | 11060 | 1580 | 2023-04-01
FAST10W160/90-16 | FASTPE100 Wink DN/OD160 /90 SDR11 | 1 | ST | 1 | ST | 997.6 | AAE | E01 | 9005555115187 | 39172110 | AT | 11060 | 1580 | 2023-04-01
FAST10W180/45-10 | FASTPE100 Wink DN/OD180 /45 SDR17 | 1 | ST | 1 | ST | 1077.7 | AAE | E01 | 9005555113794 | 39172110 | AT | 12800 | 1580 | 2023-04-01
FAST10W180/45-16 | FASTPE100 Wink DN/OD180 /45 SDR11 | 1 | ST | 1 | ST | 1153.25 | AAE | E01 | 9005555115194 | 39172110 | AT | 12800 | 1580 | 2023-04-01
FAST10W180/90-10 | FASTPE100 Wink DN/OD180 /90 SDR17 | 1 | ST | 1 | ST | 1077.7 | AAE | E01 | 9005555113800 | 39172110 | AT | 13440 | 1580 | 2023-04-01
FAST10W180/90-16 | FASTPE100 Wink DN/OD180 /90 SDR11 | 1 | ST | 1 | ST | 1153.25 | AAE | E01 | 9005555115200 | 39172110 | AT | 13440 | 1580 | 2023-04-01
FAST10W200/45-10 | FASTPE100 Wink DN/OD200 /45 SDR17 | 1 | ST | 1 | ST | 1297.05 | AAE | E01 | 9005555114029 | 39172110 | AT | 18970 | 1580 | 2023-04-01
FAST10W200/45-16 | FASTPE100 Wink DN/OD200 /45 SDR11 | 1 | ST | 1 | ST | 1309.15 | AAE | E01 | 9005555114210 | 39172110 | AT | 18970 | 1580 | 2023-04-01
FAST10W200/90-10 | FASTPE100 Wink DN/OD200 /90 SDR17 | 1 | ST | 1 | ST | 1297.05 | AAE | E01 | 9005555114036 | 39172110 | AT | 20050 | 1580 | 2023-04-01
FAST10W200/90-16 | FASTPE100 Wink DN/OD200 /90 SDR11 | 1 | ST | 1 | ST | 1309.15 | AAE | E01 | 9005555114227 | 39172110 | AT | 20050 | 1580 | 2023-04-01
FAST10W225/45-10 | FASTPE100 Wink DN/OD225 /45 SDR17 | 1 | ST | 1 | ST | 1573.1 | AAE | E01 | 9005555113817 | 39172110 | AT | 18970 | 1580 | 2023-04-01
FAST10W225/45-16 | FASTPE100 Wink DN/OD225 /45 SDR11 | 1 | ST | 1 | ST | 1683.3 | AAE | E01 | 9005555115217 | 39172110 | AT | 18970 | 1580 | 2023-04-01
FAST10W225/90-10 | FASTPE100 Wink DN/OD225 /90 SDR17 | 1 | ST | 1 | ST | 1573.1 | AAE | E01 | 9005555113824 | 39172110 | AT | 20050 | 1580 | 2023-04-01
FAST10W225/90-16 | FASTPE100 Wink DN/OD225 /90 SDR11 | 1 | ST | 1 | ST | 1683.3 | AAE | E01 | 9005555115224 | 39172110 | AT | 20050 | 1580 | 2023-04-01
FAST10W90/45-10 | FASTPE100 Wink DN/OD90 /45 SDR17 | 1 | ST | 1 | ST | 400.2 | AAE | E01 | 9005555113831 | 39172110 | AT | 2520 | 1580 | 2023-04-01
FAST10W90/45-16 | FASTPE100 Wink DN/OD90 /45 SDR11 | 1 | ST | 1 | ST | 428.2 | AAE | E01 | 9005555115231 | 39172110 | AT | 2520 | 1580 | 2023-04-01
FAST10W90/90-10 | FASTPE100 Wink DN/OD90 /90 SDR17 | 1 | ST | 1 | ST | 400.2 | AAE | E01 | 9005555113848 | 39172110 | AT | 2610 | 1580 | 2023-04-01
FAST10W90/90-16 | FASTPE100 Wink DN/OD90 /90 SDR11 | 1 | ST | 1 | ST | 428.2 | AAE | E01 | 9005555115248 | 39172110 | AT | 2610 | 1580 | 2023-04-01
FF100/1000 | GG TW FF-Stk DN100 PN16 | 1 | ST | 1 | ST | 479.3 | AAS | E07 | 9007878038365 | 73071910 | AT | 27000 | 1580 | 2023-04-01
FF100/200 | GG TW FF-Stk DN100 PN16 | 1 | ST | 1 | ST | 222 | AAS | E07 | 9007878103193 | 73071110 | AT | 10100 | 1580 | 2023-04-01
FF100/400 | GG TW FF-Stk DN100 PN16 | 1 | ST | 1 | ST | 272.45 | AAS | E07 | 9007878103223 | 73071110 | AT | 14068 | 1580 | 2023-04-01
FF100/500 | GG TW FF-Stk DN100 PN16 | 1 | ST | 1 | ST | 327.75 | AAS | E07 | 9007878103230 | 73071910 | AT | 17000 | 1580 | 2023-04-01
FF100/600 | GG TW FF-Stk DN100 PN16 | 1 | ST | 1 | ST | 360.9 | AAS | E07 | 9007878103247 | 73071910 | AT | 18800 | 1580 | 2023-04-01
FF100/800 | GG TW FF-Stk DN100 PN16 | 1 | ST | 1 | ST | 433.6 | AAS | E07 | 9007878103254 | 73071910 | AT | 25400 | 1580 | 2023-04-01
FF125/1000 | GG TW FF-Stk DN125 PN16 | 1 | ST | 1 | ST | 650.15 | AAS | E07 | 9007878038372 | 73071910 | AT | 34500 | 1580 | 2023-04-01
FF125/200 | GG TW FF-Stk DN125 PN16 | 1 | ST | 1 | ST | 270.5 | AAS | E07 | 9007878103278 | 73071910 | AT | 13300 | 1580 | 2023-04-01
FF125/400 | GG TW FF-Stk DN125 PN16 | 1 | ST | 1 | ST | 385 | AAS | E07 | 9007878103308 | 73071990 | AT | 19000 | 1580 | 2023-04-01
FF125/500 | GG TW FF-Stk DN125 PN16 | 1 | ST | 1 | ST | 424.1 | AAS | E07 | 9007878103315 | 73071990 | AT | 21000 | 1580 | 2023-04-01
FF125/600 | GG TW FF-Stk DN125 PN16 | 1 | ST | 1 | ST | 478.15 | AAS | E07 | 9007878103322 | 73071990 | AT | 24000 | 1580 | 2023-04-01
FF125/800 | GG TW FF-Stk DN125 PN16 | 1 | ST | 1 | ST | 596.3 | AAS | E07 | 9007878103339 | 73071910 | AT | 25200 | 1580 | 2023-04-01
FF150/1000 | GG TW FF-Stk DN150 PN16 | 1 | ST | 1 | ST | 748.45 | AAS | E07 | 9007878038389 | 73071910 | AT | 42500 | 1580 | 2023-04-01
FF150/200 | GG TW FF-Stk DN150 PN16 | 1 | ST | 1 | ST | 323.35 | AAS | E07 | 9007878103360 | 73071110 | AT | 16004 | 1580 | 2023-04-01
FF150/400 | GG TW FF-Stk DN150 PN16 | 1 | ST | 1 | ST | 419.6 | AAS | E07 | 9005555160705 | 73071110 | AT | 23000 | 1580 | 2023-04-01
FF150/500 | GG TW FF-Stk DN150 PN16 | 1 | ST | 1 | ST | 525.1 | AAS | E07 | 9007878103407 | 73071110 | AT | 26000 | 1580 | 2023-04-01
FF150/600 | GG TW FF-Stk DN150 PN16 | 1 | ST | 1 | ST | 592.4 | AAS | E07 | 9007878103414 | 73071910 | AT | 25700 | 1580 | 2023-04-01
FF150/800 | GG TW FF-Stk DN150 PN16 | 1 | ST | 1 | ST | 643.35 | AAS | E07 | 9007878103421 | 73071910 | AT | 36000 | 1580 | 2023-04-01
FF200/1000 | GG TW FF-Stk DN200 PN10 | 1 | ST | 1 | ST | 1245.8 | AAS | E07 | 9007878038396 | 73071910 | AT | 60000 | 1580 | 2023-04-01
FF200/600 | GG TW FF-Stk DN200 PN10 | 1 | ST | 1 | ST | 883 | AAS | E07 | 9007878103544 | 73071110 | AT | 41500 | 1580 | 2023-04-01
FF50/200 | GG TW FF-Stk DN50 PN16 | 1 | ST | 1 | ST | 142 | AAS | E07 | 9007878102912 | 73071910 | AT | 6500 | 1580 | 2023-04-01
FF50/400 | GG TW FF-Stk DN50 PN16 | 1 | ST | 1 | ST | 198.1 | AAS | E07 | 9007878102943 | 73071990 | AT | 10000 | 1580 | 2023-04-01
FF50/500 | GG TW FF-Stk DN50 PN16 | 1 | ST | 1 | ST | 223 | AAS | E07 | 9007878102950 | 73071910 | AT | 11000 | 1580 | 2023-04-01
FF65/500 | GG TW FF-Stk DN65 PN16 | 1 | ST | 1 | ST | 295.35 | AAS | E07 | 9007878103049 | 73071910 | AT | 13200 | 1580 | 2023-04-01
FF80/1000 | GG TW FF-Stk DN80 PN16 | 1 | ST | 1 | ST | 407.8 | AAS | E07 | 9007878038358 | 73071910 | AT | 22000 | 1580 | 2023-04-01
FF80/200 | GG TW FF-Stk DN80 PN16 | 1 | ST | 1 | ST | 196.9 | AAS | E07 | 9007878103100 | 73071990 | AT | 9200 | 1580 | 2023-04-01
FF80/400 | GG TW FF-Stk DN80 PN16 | 1 | ST | 1 | ST | 247.3 | AAS | E07 | 9007878103131 | 73071990 | AT | 12000 | 1580 | 2023-04-01
FF80/500 | GG TW FF-Stk DN80 PN16 | 1 | ST | 1 | ST | 263.95 | AAS | E07 | 9007878103148 | 73071910 | AT | 14100 | 1580 | 2023-04-01
FF80/600 | GG TW FF-Stk DN80 PN16 | 1 | ST | 1 | ST | 316.55 | AAS | E07 | 9007878103155 | 73071110 | AT | 12674 | 1580 | 2023-04-01
FF80/800 | GG TW FF-Stk DN80 PN16 | 1 | ST | 1 | ST | 360.7 | AAS | E07 | 9007878103162 | 73071910 | AT | 19000 | 1580 | 2023-04-01
FFK100/11 | GG TW FFKrümmer DN100 PN16 | 1 | ST | 1 | ST | 503.6 | AAS | E07 | 9007878103834 | 73071910 | AT | 16000 | 1580 | 2023-04-01
FFK100/22 | GG TW FFKrümmer DN100 PN16 | 1 | ST | 1 | ST | 503.45 | AAS | E07 | 9007878103841 | 73071910 | AT | 11000 | 1580 | 2023-04-01
FFK100/30 | GG TW FFKrümmer DN100 PN16 | 1 | ST | 1 | ST | 503.5 | AAS | E07 | 9007878103858 | 73071910 | AT | 12600 | 1580 | 2023-04-01
FFK100/45 | GG TW FFKrümmer DN100 PN16 | 1 | ST | 1 | ST | 303.2 | AAS | E07 | 9007878103827 | 73071910 | AT | 12034 | 1580 | 2023-04-01
FFK125/45 | GG TW FFKrümmer DN125 PN16 | 1 | ST | 1 | ST | 392.45 | AAS | E07 | 9007878103865 | 73071910 | AT | 16100 | 1580 | 2023-04-01
FFK150/45 | GG TW FFKrümmer DN150 PN16 | 1 | ST | 1 | ST | 488.9 | AAS | E07 | 9007878103902 | 73071910 | AT | 18250 | 1580 | 2023-04-01
FFK50/45 | GG TW FFKrümmer DN50 PN16 | 1 | ST | 1 | ST | 194.75 | AAS | E07 | 9007878103759 | 73071990 | AT | 9000 | 1580 | 2023-04-01
FFK65/45 | GG TW FFKrümmer DN65 PN16 | 1 | ST | 1 | ST | 332.1 | AAS | E07 | 9007878103773 | 73071910 | AT | 12000 | 1580 | 2023-04-01
FFK80/11 | GG TW FFKrümmer DN80 PN16 | 1 | ST | 1 | ST | 549.5 | AAS | E07 | 9007878103797 | 73071910 | AT | 8800 | 1580 | 2023-04-01
FFK80/22 | GG TW FFKrümmer DN80 PN16 | 1 | ST | 1 | ST | 446.75 | AAS | E07 | 9007878103803 | 73071910 | AT | 8564 | 1580 | 2023-04-01
FFK80/30 | GG TW FFKrümmer DN80 PN16 | 1 | ST | 1 | ST | 445.6 | AAS | E07 | 9007878103810 | 73071910 | AT | 9700 | 1580 | 2023-04-01
FFK80/45 | GG TW FFKrümmer DN80 PN16 | 1 | ST | 1 | ST | 206.65 | AAS | E07 | 9007878103780 | 73071910 | AT | 9500 | 1580 | 2023-04-01
FFR100/50 | GG TW FFRed DN100 PN16 | 1 | ST | 1 | ST | 168.05 | AAS | E07 | 9007878104145 | 73071910 | AT | 8100 | 1580 | 2023-04-01
FFR100/65 | GG TW FFRed DN100 PN16 | 1 | ST | 1 | ST | 180.75 | AAS | E07 | 9007878104152 | 73071910 | AT | 8800 | 1580 | 2023-04-01
FFR100/80 | GG TW FFRed DN100 PN16 | 1 | ST | 1 | ST | 182.9 | AAS | E07 | 9007878104169 | 73071990 | AT | 9500 | 1580 | 2023-04-01
FFR125/100 | GG TW FFRed DN125 PN16 | 1 | ST | 1 | ST | 231.8 | AAS | E07 | 9007878104213 | 73071910 | AT | 11400 | 1580 | 2023-04-01
FFR125/80 | GG TW FFRed DN125 PN16 | 1 | ST | 1 | ST | 221.4 | AAS | E07 | 9007878104206 | 73071910 | AT | 10700 | 1580 | 2023-04-01
FFR150/100 | GG TW FFRed DN150 PN16 | 1 | ST | 1 | ST | 246.6 | AAS | E07 | 9007878104251 | 73071990 | AT | 12800 | 1580 | 2023-04-01
FFR150/125 | GG TW FFRed DN150 PN16 | 1 | ST | 1 | ST | 285.3 | AAS | E07 | 9007878104268 | 73071990 | AT | 14100 | 1580 | 2023-04-01
FFR150/80 | GG TW FFRed DN150 PN16 | 1 | ST | 1 | ST | 240 | AAS | E07 | 9007878104237 | 73071990 | AT | 12200 | 1580 | 2023-04-01
FFR200/125 | GG TW FFRed DN200 PN10 | 1 | ST | 1 | ST | 452.9 | AAS | E07 | 9007878104329 | 73071990 | AT | 20500 | 1580 | 2023-04-01
FFR200/150 | GG TW FFRed DN200 PN10 | 1 | ST | 1 | ST | 437.8 | AAS | E07 | 9007878104343 | 73071110 | AT | 21800 | 1580 | 2023-04-01
FFR200/80 | GG TW FFRed DN200 PN10 | 1 | ST | 1 | ST | 404.8 | AAS | E07 | 9007878104275 | 73071110 | AT | 18100 | 1580 | 2023-04-01
FFR65/50 | GG TW FFRed DN65 PN16 | 1 | ST | 1 | ST | 154.85 | AAS | E07 | 9007878104091 | 73071910 | AT | 6800 | 1580 | 2023-04-01
FFR80/50 | GG TW FFRed DN80 PN16 | 1 | ST | 1 | ST | 151.4 | AAS | E07 | 9007878104114 | 73071910 | AT | 7400 | 1580 | 2023-04-01
FFR80/65 | GG TW FFRed DN80 PN16 | 1 | ST | 1 | ST | 169.7 | AAS | E07 | 9007878104138 | 73071990 | AT | 8200 | 1580 | 2023-04-01
FGI100-16 | Flanschdichtung DN 100 PN16 | 1 | ST | 1 | ST | 15.6 | AMX | E07 | 9005555075733 | 40069000 | AT | 80 | 1580 | 2023-04-01
FGI100-25 | Flanschdichtung DN 100 PN25 | 1 | ST | 1 | ST | 15.6 | AMX | E07 | 9005555075740 | 40069000 | AT | 90 | 1580 | 2023-04-01
FGI125-16 | Flanschdichtung DN 125 PN16 | 1 | ST | 1 | ST | 17.6 | AMX | E07 | 9005555075757 | 40069000 | AT | 100 | 1580 | 2023-04-01
FGI125-25 | Flanschdichtung DN 125 PN25 | 1 | ST | 1 | ST | 20.7 | AMX | E07 | 9005555075764 | 40069000 | AT | 100 | 1580 | 2023-04-01
FGI150-16 | Flanschdichtung DN 150 PN16 | 1 | ST | 1 | ST | 21.85 | AMX | E07 | 9005555075771 | 40069000 | AT | 125 | 1580 | 2023-04-01
FGI150-25 | Flanschdichtung DN 150 PN25 | 1 | ST | 1 | ST | 23.95 | AMX | E07 | 9005555075788 | 40069000 | AT | 135 | 1580 | 2023-04-01
FGI200-16 | Flanschdichtung DN 200 PN16 | 1 | ST | 1 | ST | 28.1 | AMX | E07 | 9005555075795 | 40069000 | AT | 180 | 1580 | 2023-04-01
FGI200-25 | Flanschdichtung DN 200 PN25 | 1 | ST | 1 | ST | 29 | AMX | E07 | 9005555075801 | 40069000 | AT | 210 | 1580 | 2023-04-01
FGI250-16 | Flanschdichtung DN 250 PN16 | 1 | ST | 1 | ST | 36.1 | AMX | E07 | 9005555075818 | 40069000 | AT | 265 | 1580 | 2023-04-01
FGI300-16 | Flanschdichtung DN 300 PN16 | 1 | ST | 1 | ST | 62.75 | AMX | E07 | 9005555075825 | 40069000 | AT | 330 | 1580 | 2023-04-01
FGI350-16 | Flanschdichtung DN 350 PN16 | 1 | ST | 1 | ST | 76.35 | AMX | E07 | 9005555075832 | 40069000 | AT | 565 | 1580 | 2023-04-01
FGI400-16 | Flanschdichtung DN 400 PN16 | 1 | ST | 1 | ST | 89.25 | AMX | E07 | 9005555075849 | 40069000 | AT | 645 | 1580 | 2023-04-01
FGI50-16 | Flanschdichtung DN 50 PN16 | 1 | ST | 1 | ST | 12.75 | AMX | E07 | 9005555075856 | 40069000 | AT | 35 | 1580 | 2023-04-01
FGI50-25 | Flanschdichtung DN 50 PN25 | 1 | ST | 1 | ST | 12.75 | AMX | E07 | 9005555458888 | 40069000 | AT | 20 | 1580 | 2023-04-01
FGI65-16 | Flanschdichtung DN 65 PN16 | 1 | ST | 1 | ST | 13.15 | AMX | E07 | 9005555075863 | 40069000 | AT | 45 | 1580 | 2023-04-01
FGI65-25 | Flanschdichtung DN 65 PN25 | 1 | ST | 1 | ST | 13.15 | AMX | E07 | 9005555394537 | 40069000 | AT | 25 | 1580 | 2023-04-01
FGI80-16 | Flanschdichtung DN 80 PN16 | 1 | ST | 1 | ST | 13.9 | AMX | E07 | 9005555075870 | 40069000 | AT | 70 | 1580 | 2023-04-01
FGI80-25 | Flanschdichtung DN 80 PN25 | 1 | ST | 1 | ST | 13.9 | AMX | E07 | 9005555394544 | 40069000 | AT | 40 | 1580 | 2023-04-01
FLACHD/5/4 | Dichtung 5/4" für Wasserzähler | 1 | ST | 1 | ST | 0.9 | AAT | E07 | 9005555242166 | 90269000 | AT | 20 | 1580 | unverändert
FMR250/1000 | Fundamentrohr 250/1000mm | 1 | ST | 1 | ST | 74.5 | AMX | E22 | 9005555021839 | 39172190 | DE | 3265 | 1580 | 2023-04-01
FMR250/800 | Fundamentrohr 250/800 mm | 1 | ST | 1 | ST | 63.4 | AMX | E22 | 9005555021853 | 39172190 | DE | 2640 | 1580 | 2023-04-01
FMR250/800L | Fundamentrohr gelocht 250/800mm | 1 | ST | 1 | ST | 67.3 | AMX | E22 | 9005555021877 | 39172190 | DE | 2640 | 1580 | 2023-04-01
FMR300/1000 | Fundamentrohr 300/1000mm | 1 | ST | 1 | ST | 80.4 | AMX | E22 | 9005555021891 | 39172190 | DE | 4527 | 1580 | 2023-04-01
FMR300/1200 | Fundamentrohr 300/1200mm | 1 | ST | 1 | ST | 96.3 | AMX | E22 | 9005555021914 | 39172190 | DE | 4527 | 1580 | 2023-04-01
FMR300/1500 | Fundamentrohr 300/1500mm | 1 | ST | 1 | ST | 120.35 | AMX | E22 | 9005555021938 | 39172190 | DE | 5527 | 1580 | 2023-04-01
FMR300/800 | Fundamentrohr 300/800 mm | 1 | ST | 1 | ST | 63.95 | AMX | E22 | 9005555021952 | 39172190 | DE | 4527 | 1580 | 2023-04-01
FMR350/1000 | Fundamentrohr 350/1000mm | 1 | ST | 1 | ST | 91.45 | AMX | E22 | 9005555021976 | 39172190 | DE | 6027 | 1580 | 2023-04-01
FMR350/1200 | Fundamentrohr 350/1200mm | 1 | ST | 1 | ST | 110 | AMX | E22 | 9005555033061 | 39172190 | DE | 7194 | 1580 | 2023-04-01
FMR350/1500 | Fundamentrohr 350/1500mm | 1 | ST | 1 | ST | 137.15 | AMX | E22 | 9005555021990 | 39172190 | DE | 9166 | 1580 | 2023-04-01
FMR-VK250 | Verschlusskappe für FMR DN 250 gelb | 1 | ST | 1 | ST | 15.55 | AMX | E22 | 9005555353992 | 39174000 | DE | 130 | 1580 | 2023-04-01
FMR-VK300 | Verschlusskappe für FMR DN 300 gelb | 1 | ST | 1 | ST | 21.2 | AMX | E22 | 9005555354012 | 39174000 | DE | 150 | 1580 | 2023-04-01
FMR-VK350 | Verschlusskappe für FMR DN 350 gelb | 1 | ST | 1 | ST | 39.3 | AMX | E22 | 9005555354029 | 39174000 | DE | 180 | 1580 | 2023-04-01
FN1000 | Hand-Kartuschenpresse für SEALTAQ | 1 | ST | 1 | ST | 261.85 | AEH | E22 | 9005555226838 | 82073090 | NL | 1000 | 1580 | 2023-04-01
FN1010 | Hand-Kartuschenpresse DRIFIL/NOFIRNO | 1 | ST | 1 | ST | 152.45 | AEH | E22 | 9005555296879 | 82073090 | NL | 510 | 1580 | 2023-04-01
FN1105 | Spezialmörtel Sack á 0,5 kg | 1 | ST | 1 | ST | 32.65 | AEH | E22 | 9005555226845 | 32149000 | NL | 510 | 1580 | 2023-04-01
FNKZ00 | SEALTAQ Montageband 5 m | 1 | ST | 1 | ST | 21.85 | AEH | E22 | 9005555226852 | 39211310 | NL | 25 | 1580 | 2023-04-01
FQ100/90 | GG TW FQKrümmer DN100 PN16 | 1 | ST | 1 | ST | 219.1 | AAS | E07 | 9007878105319 | 73071110 | AT | 12292 | 1580 | 2023-04-01
FQ125/90 | GG TW FQKrümmer DN125 PN16 | 1 | ST | 1 | ST | 284.3 | AAS | E07 | 9007878105326 | 73071910 | AT | 16000 | 1580 | 2023-04-01
FQ150/90 | GG TW FQKrümmer DN150 PN16 | 1 | ST | 1 | ST | 428.9 | AAS | E07 | 9007878105333 | 73071110 | AT | 22600 | 1580 | 2023-04-01
FQ50/90 | GG TW FQKrümmer DN50 PN16 | 1 | ST | 1 | ST | 164.15 | AAS | E07 | 9007878105272 | 73071990 | AT | 6500 | 1580 | 2023-04-01
FQ65/90 | GG TW FQKrümmer DN65 PN16 | 1 | ST | 1 | ST | 197.55 | AAS | E07 | 9007878105289 | 73071990 | AT | 8000 | 1580 | 2023-04-01
FQ80/90 | GG TW FQKrümmer DN80 PN16 | 1 | ST | 1 | ST | 190.45 | AAS | E07 | 9007878105296 | 73071910 | AT | 10000 | 1580 | 2023-04-01
FRÄSER1 | Ersatz-Anbohrfräser 1" | 1 | ST | 1 | ST | 198.5 | AMX | E07 | 9005555037823 | 82077090 | AT | 90 | 1580 | 2023-04-01
FRÄSER2 | Ersatz-Anbohrfräser 2" | 1 | ST | 1 | ST | 408 | AMX | E07 | 9005555037847 | 82077090 | AT | 261 | 1580 | 2023-04-01
FRÄSER5/4 | Ersatz-Anbohrfräser 5/4" | 1 | ST | 1 | ST | 283.4 | AMX | E07 | 9005555037861 | 82077090 | AT | 104 | 1580 | 2023-04-01
FRÄSER6/4 | Ersatz-Anbohrfräser 6/4" | 1 | ST | 1 | ST | 342.25 | AMX | E07 | 9005555037885 | 82077090 | AT | 175 | 1580 | 2023-04-01
FROSCHKLAPPE110 | Froschklappe mit Muffe DN110 | 1 | ST | 1 | ST | 262 | AAW | E08 | 9005555075689 | 39174000 | DE | 600 | 1580 | 2023-04-01
FROSCHKLAPPE63 | Froschklappe mit Muffe DN63 | 1 | ST | 1 | ST | 233.8 | AAW | E08 | 9005555075696 | 39174000 | DE | 250 | 1580 | 2023-04-01
FROSCHKLAPPE75 | Froschklappe mit Muffe DN75 | 1 | ST | 1 | ST | 243.1 | AAW | E08 | 9005555075726 | 39174000 | DE | 300 | 1580 | 2023-04-01
FT100/100 | GG TW Fl-T-Stk. DN100 PN16 | 1 | ST | 1 | ST | 342.9 | AAS | E07 | 9007878105470 | 73071990 | AT | 19400 | 1580 | 2023-04-01
FT100/50 | GG TW Fl-T-Stk. DN100 PN16 | 1 | ST | 1 | ST | 359 | AAS | E07 | 9007878105487 | 73071990 | AT | 16500 | 1580 | 2023-04-01
FT100/65 | GG TW Fl-T-Stk. DN100 PN16 | 1 | ST | 1 | ST | 393.35 | AAS | E07 | 9007878105494 | 73071910 | AT | 17600 | 1580 | 2023-04-01
FT100/80 | GG TW Fl-T-Stk. DN100 PN16 | 1 | ST | 1 | ST | 330.65 | AAS | E07 | 9007878105500 | 73071910 | AT | 18600 | 1580 | 2023-04-01
FT125/100 | GG TW Fl-T-Stk. DN125 PN16 | 1 | ST | 1 | ST | 466.1 | AAS | E07 | 9007878105562 | 73071910 | AT | 24000 | 1580 | 2023-04-01
FT125/125 | GG TW Fl-T-Stk. DN125 PN16 | 1 | ST | 1 | ST | 486.6 | AAS | E07 | 9007878105517 | 73071910 | AT | 25500 | 1580 | 2023-04-01
FT125/80 | GG TW Fl-T-Stk. DN125 PN16 | 1 | ST | 1 | ST | 438.45 | AAS | E07 | 9007878105548 | 73071910 | AT | 23000 | 1580 | 2023-04-01
FT150/100 | GG TW Fl-T-Stk. DN150 PN16 | 1 | ST | 1 | ST | 548.95 | AAS | E07 | 9007878105623 | 73071910 | AT | 29500 | 1580 | 2023-04-01
FT150/125 | GG TW Fl-T-Stk. DN150 PN16 | 1 | ST | 1 | ST | 604.75 | AAS | E07 | 9007878105630 | 73071990 | AT | 31000 | 1580 | 2023-04-01
FT150/150 | GG TW Fl-T-Stk. DN150 PN16 | 1 | ST | 1 | ST | 605.9 | AAS | E07 | 9007878105579 | 73071910 | AT | 32500 | 1580 | 2023-04-01
FT150/80 | GG TW Fl-T-Stk. DN150 PN16 | 1 | ST | 1 | ST | 548.65 | AAS | E07 | 9007878105609 | 73071990 | AT | 29000 | 1580 | 2023-04-01
FT200/100 | GG TW Fl-T-Stk. DN200 PN10 | 1 | ST | 1 | ST | 838.3 | AAS | E07 | 9007878038549 | 73071910 | AT | 43000 | 1580 | 2023-04-01
FT200/150 | GG TW Fl-T-Stk. DN200 PN10 | 1 | ST | 1 | ST | 897.45 | AAS | E07 | 9007878038563 | 73071910 | AT | 46000 | 1580 | 2023-04-01
FT200/200 | GG TW Fl-T-Stk. DN200 PN10 | 1 | ST | 1 | ST | 930.6 | AAS | E07 | 9007878038587 | 73071910 | AT | 49500 | 1580 | 2023-04-01
FT200/80 | GG TW Fl-T-Stk. DN200 PN10 | 1 | ST | 1 | ST | 814.2 | AAS | E07 | 9007878038532 | 73071910 | AT | 42500 | 1580 | 2023-04-01
FT250/100 | GG TW Fl-T-Stk. DN250 PN10 | 1 | ST | 1 | ST | 1649.2 | AAS | E07 | 9007878038617 | 73071910 | AT | 75000 | 1580 | 2023-04-01
FT250/80 | GG TW Fl-T-Stk. DN250 PN10 | 1 | ST | 1 | ST | 1641.05 | AAS | E07 | 9007878038600 | 73071110 | AT | 71000 | 1580 | 2023-04-01
FT50/50 | GG TW Fl-T-Stk. DN50 PN16 | 1 | ST | 1 | ST | 215.15 | AAS | E07 | 9007878105401 | 73071910 | AT | 11000 | 1580 | 2023-04-01
FT65/50 | GG TW Fl-T-Stk. DN65 PN16 | 1 | ST | 1 | ST | 291.3 | AAS | E07 | 9007878105425 | 73071990 | AT | 13000 | 1580 | 2023-04-01
FT65/65 | GG TW Fl-T-Stk. DN65 PN16 | 1 | ST | 1 | ST | 303.9 | AAS | E07 | 9007878105418 | 73071990 | AT | 13300 | 1580 | 2023-04-01
FT80/50 | GG TW Fl-T-Stk. DN80 PN16 | 1 | ST | 1 | ST | 356.15 | AAS | E07 | 9007878105456 | 73071910 | AT | 13500 | 1580 | 2023-04-01
FT80/65 | GG TW Fl-T-Stk. DN80 PN16 | 1 | ST | 1 | ST | 312.1 | AAS | E07 | 9007878105463 | 73071910 | AT | 14800 | 1580 | 2023-04-01
FT80/80 | GG TW Fl-T-Stk. DN80 PN16 | 1 | ST | 1 | ST | 287.35 | AAS | E07 | 9007878105432 | 73071910 | AT | 15500 | 1580 | 2023-04-01
FT-AK15 | FT Fbh Aufputzschrank 100x71x13cm | 1 | ST | 1 | ST | 412.4 | AHB | E31 | 2010000037034 | 73089059 | PL | 12000 | 1580 | 2023-04-01
FT-AK7 | FT Fbh Aufputzschrank 70x71x13cm | 1 | ST | 1 | ST | 344.8 | AHB | E31 | 2010000037041 | 73089059 | PL | 9000 | 1580 | 2023-04-01
FT-BOX/BTA | FT BTA Schalungsbox Rohrdurchführung | 1 | ST | 1 | ST | 8.9 | AHD | E31 | 5997251145718 | 39269097 | HU | 10 | 1580 | 2023-04-01
FT-BSF1 | FT Funk Basisstat. 1 Zone 230V | 1 | ST | 1 | ST | 275.4 | AHR | E31 | 9005555093379 | 90321020 | DE | 150 | 1580 | 2023-04-01
FT-BSF4 | FT Funk Basisstat. 4 Zonen 230V | 1 | ST | 1 | ST | 409.3 | AHR | E31 | 9005555093386 | 90321020 | DE | 770 | 1580 | 2023-04-01
FT-BSF8 | FT Funk Basisstat. 8 Zonen 230V | 1 | ST | 1 | ST | 420.2 | AHR | E31 | 9005555093393 | 90321020 | DE | 930 | 1580 | 2023-04-01
FT-C3 | FT Clip f Gitt 3,0 Da16-18 1000St | 1 | KAR | 1 | KAR | 169 | AHD | E31 | 9005555004276 | 39269097 | DE | 1650 | 1580 | unverändert
FT-CLIPSETZER | FT Fbh Setzer für FT-SCHELLE | 1 | ST | 1 | ST | 79.68 | AHW | E32 | 9005555170315 | 82057000 | DE | 500 | 1580 | 2023-04-01
FT-CS3 | FT Fbh Clipsetzer f. FT-C3 | 1 | ST | 1 | ST | 226 | AHW | E31 | 9005555004290 | 82057000 | DE | 1120 | 1580 | unverändert
FT-DFM/S | FT Fbh Durchflussanz absp 0-4(6)L | 1 | ST | 1 | ST | 10.29 | AMZ | E31 | 3800152535422 | 84818039 | DE | 40 | 1580 | 2023-04-01
FT-DFM13-15 | FT Fbh Durchflussanz 0-5L 13-15 Kreise | 1 | ST | 1 | ST | 10.29 | AMZ | E31 | 9005555160194 | 84818039 | HR | 30 | 1580 | 2023-04-01
FT-DRAHT20/TJEP | FT Bindedraht verzinkt 100m/Rolle, 20 Rollen | 1 | KAR | 1 | KAR | 349.7 | AHD | E31 | 9005555159716 | 72171090 | DK | 8360 | 1580 | 2023-04-01
FT-ECKKH1 | FT Fbh Eck-Kugelhahnset 1" | 1 | ST | 1 | ST | 108.6 | AHC | E31 | 4032117028130 | 74122000 | DE | 1150 | 1580 | 2023-04-01
FT-ECKKH1AG/IG | FT Fbh Eck-Kugelhahnset 1" AG/IG | 1 | ST | 1 | ST | 125.31 | AHC | E31 | 9005555028173 | 84818081 | DE | 810 | 1580 | 2023-04-01
FT-EGO | FT Fbh Regelantrieb 230 V | 1 | ST | 1 | ST | 75.5 | AHR | E35 | 9010459524157 | 82057000 | DE | 211 | 1580 | unverändert
FT-EV10 | FT Fbh Vert Edelst ohne KH 10Abg | 1 | ST | 1 | ST | 767.9 | AHC | E31 | 4051394023836 | 84818039 | DE | 4860 | 1580 | 2023-04-01
FT-EV10/A | FT Fbh Vert dynamisch Edelst 10Abg | 1 | ST | 1 | ST | 1513.6 | AHC | E31 | 9005555160484 | 84818039 | DE | 4520 | 1580 | 2023-04-01
FT-EV11 | FT Fbh Vert Edelst ohne KH 11Abg | 1 | ST | 1 | ST | 832.1 | AHC | E31 | 4051394023898 | 84818039 | DE | 5310 | 1580 | 2023-04-01
FT-EV11/A | FT Fbh Vert dynamisch Edelst 11Abg | 1 | ST | 1 | ST | 1653.3 | AHC | E31 | 9005555160507 | 84818039 | DE | 4910 | 1580 | 2023-04-01
FT-EV12 | FT Fbh Vert Edelst ohne KH 12Abg | 1 | ST | 1 | ST | 897.8 | AHC | E31 | 4051394023959 | 84818039 | DE | 5654 | 1580 | 2023-04-01
FT-EV12/A | FT Fbh Vert dynamisch Edelst 12Abg | 1 | ST | 1 | ST | 1792.1 | AHC | E31 | 9005555160576 | 84818039 | DE | 5160 | 1580 | 2023-04-01
FT-EV13 | FT Fbh Vert Edelst ohne KH 13Abg | 1 | ST | 1 | ST | 1042.3 | AHC | E31 | 9005555028135 | 84818039 | DE | 7310 | 1580 | 2023-04-01
FT-EV14 | FT Fbh Vert Edelst ohne KH 14Abg | 1 | ST | 1 | ST | 1106.8 | AHC | E31 | 9005555028142 | 84818039 | DE | 7850 | 1580 | 2023-04-01
FT-EV15 | FT Fbh Vert Edelst ohne KH 15Abg | 1 | ST | 1 | ST | 1168 | AHC | E31 | 9005555028159 | 84818039 | DE | 8390 | 1580 | 2023-04-01
FT-EV1EW | FT Fbh Vert Edelst erw Set 1Abg | 1 | ST | 1 | ST | 184.37 | AHC | E31 | 4051394000394 | 84818039 | DE | 900 | 1580 | 2023-04-01
FT-EV2 | FT Fbh Vert Edelst ohne KH 2Abg | 1 | ST | 1 | ST | 253.3 | AHC | E31 | 4051394023393 | 84818039 | DE | 1785 | 1580 | 2023-04-01
FT-EV2/A | FT Fbh Vert dynamisch Edelst 2Abg | 1 | ST | 1 | ST | 418.6 | AHC | E31 | 9005555160408 | 84818039 | DE | 1800 | 1580 | 2023-04-01
FT-EV3 | FT Fbh Vert Edelst ohne KH 3Abg | 1 | ST | 1 | ST | 315.8 | AHC | E31 | 4051394023454 | 84818039 | DE | 2185 | 1580 | 2023-04-01
FT-EV3/A | FT Fbh Vert dynamisch Edelst 3Abg | 1 | ST | 1 | ST | 555 | AHC | E31 | 9005555160415 | 84818039 | DE | 2150 | 1580 | 2023-04-01
FT-EV4 | FT Fbh Vert Edelst ohne KH 4Abg | 1 | ST | 1 | ST | 376.8 | AHC | E31 | 4051394023515 | 84818039 | DE | 2585 | 1580 | 2023-04-01
FT-EV4/A | FT Fbh Vert dynamisch Edelst 4Abg | 1 | ST | 1 | ST | 691.4 | AHC | E31 | 9005555160422 | 84818039 | DE | 2485 | 1580 | 2023-04-01
FT-EV5 | FT Fbh Vert Edelst ohne KH 5Abg | 1 | ST | 1 | ST | 444.1 | AHC | E31 | 4051394023560 | 84818039 | DE | 2985 | 1580 | 2023-04-01
FT-EV5/A | FT Fbh Vert dynamisch Edelst 5Abg | 1 | ST | 1 | ST | 827.8 | AHC | E31 | 9005555160439 | 84818039 | DE | 2835 | 1580 | 2023-04-01
FT-EV6 | FT Fbh Vert Edelst ohne KH 6Abg | 1 | ST | 1 | ST | 508.2 | AHC | E31 | 4051394023607 | 84818039 | DE | 3303 | 1580 | 2023-04-01
FT-EV6/A | FT Fbh Vert dynamisch Edelst 6Abg | 1 | ST | 1 | ST | 964.2 | AHC | E31 | 9005555160446 | 84818039 | DE | 3203 | 1580 | 2023-04-01
FT-EV7 | FT Fbh Vert Edelst ohne KH 7Abg | 1 | ST | 1 | ST | 572.4 | AHC | E31 | 4051394023652 | 84818039 | DE | 3703 | 1580 | 2023-04-01
FT-EV7/A | FT Fbh Vert dynamisch Edelst 7Abg | 1 | ST | 1 | ST | 1100.6 | AHC | E31 | 9005555160453 | 84818039 | DE | 3550 | 1580 | 2023-04-01
FT-EV8 | FT Fbh Vert Edelst ohne KH 8Abg | 1 | ST | 1 | ST | 642.9 | AHC | E31 | 4051394023713 | 84818039 | DE | 4103 | 1580 | 2023-04-01
FT-EV8/A | FT Fbh Vert dynamisch Edelst 8Abg | 1 | ST | 1 | ST | 1237.1 | AHC | E31 | 9005555160460 | 84818039 | DE | 3900 | 1580 | 2023-04-01
FT-EV9 | FT Fbh Vert Edelst ohne KH 9Abg | 1 | ST | 1 | ST | 703.8 | AHC | E31 | 4051394023775 | 84818039 | DE | 4460 | 1580 | 2023-04-01
FT-EV9/A | FT Fbh Vert dynamisch Edelst 9Abg | 1 | ST | 1 | ST | 1375.8 | AHC | E31 | 9005555160477 | 84818039 | DE | 4260 | 1580 | 2023-04-01
FT-FOLIE | FT PE Folie Rolle 100m2 schwarz | 1 | ST | 1 | ST | 137.67 | AHD | E31 | 9005555133419 | 39211200 | AT | 8230 | 1580 | 2023-04-01
FT-FWF/ES | FT Feuchtewächter m. ext. Sensor | 1 | ST | 1 | ST | 398.8 | AHR | E31 | 9005555093287 | 90321020 | CH | 182 | 1580 | 2023-04-01
FT-FWF/IS | FT Feuchtewächter m. int. Sensor | 1 | ST | 1 | ST | 275.4 | AHR | E31 | 9005555093270 | 90321020 | CH | 150 | 1580 | 2023-04-01
FT-FWV | FT Feuchtewächter verdr. m. ext. Sensor 230V | 1 | ST | 1 | ST | 481.9 | AHR | E31 | 4260447979994 | 90321020 | DE | 150 | 1580 | 2023-04-01
FT-G3/10 | FT Fbh Gittermatte 3,0 mm RA10 | 1 | ST | 1 | ST | 22.97 | AHD | E31 | 9005555004214 | 73143900 | AT | 298 | 1580 | unverändert
FT-G3/15 | FT Fbh Gittermatte 3,0 mm RA15 | 1 | ST | 1 | ST | 17.12 | AHD | E31 | 9005555004245 | 73143900 | AT | 205 | 1580 | unverändert
FT-HASPEL | FT Fbh Verlegehaspel 4armig | 1 | ST | 1 | ST | 391.4 | AHW | E32 | 9005555325456 | 73269098 | DE | 12500 | 1580 | 2023-04-01
FT-HRK | FT Fbh Handregulierknopf f Vert | 1 | ST | 1 | ST | 4.74 | AHD | E31 | 8016466047765 | 84818039 | AT | 20 | 1580 | 2023-04-01
FT-HV05 | FT Fbh Estrichzusatz Kani 5kg | 1 | KAN | 1 | KAN | 92.42 | AHD | E31 | 9005555427433 | 38244000 | AT | 5480 | 1580 | 2023-04-01
FT-INDU/EK | Ind. Großverteiler Endstückset KFE | 1 | SA | 1 | SA | 123.92 | AHC | E31 | 4051394061944 | 84818039 | IT | 600 | 1580 | 2023-04-01
FT-INDU/HAL | Ind. Großverteiler Halterungsset | 1 | SA | 1 | SA | 317.4 | AHC | E31 | 4051394084257 | 84818039 | DE | 2980 | 1580 | 2023-04-01
FT-INDU/KH2 | Ind. Großverteiler Kugelhahn 2" | 1 | ST | 1 | ST | 237.3 | AHC | E31 | 4051394047702 | 74122000 | DE | 1519 | 1580 | 2023-04-01
FT-INDU2 | Ind. Großverteiler 6/4" 2 Abg 3/4" | 1 | ST | 1 | ST | 819.1 | AHC | E31 | 4051394096175 | 84818039 | IT | 3400 | 1580 | 2023-04-01
FT-INDU3 | Ind. Großverteiler 6/4" 3 Abg 3/4" | 1 | ST | 1 | ST | 1148.5 | AHC | E31 | 4051394096199 | 84818039 | IT | 4800 | 1580 | 2023-04-01
FT-INDU4 | Ind. Großverteiler 6/4" 4 Abg 3/4" | 1 | ST | 1 | ST | 1388.8 | AHC | E31 | 4051394096212 | 84818039 | IT | 6000 | 1580 | 2023-04-01
FT-INDU5 | Ind. Großverteiler 6/4" 5 Abg 3/4" | 1 | ST | 1 | ST | 1672.9 | AHC | E31 | 4051394096236 | 84818039 | IT | 7400 | 1580 | 2023-04-01
FT-INDU6 | Ind. Großverteiler 6/4" 6 Abg 3/4" | 1 | ST | 1 | ST | 1914.7 | AHC | E31 | 4051394096250 | 84818039 | IT | 8780 | 1580 | 2023-04-01
FT-KH1 | FT Fbh Kugelhahnset gerade 1" | 1 | ST | 1 | ST | 91.9 | AHC | E31 | 4032117028185 | 74122000 | DE | 850 | 1580 | 2023-04-01
FT-KH1AG/IG | FT Fbh Kugelhahnset gerade 1"AG/IG | 1 | ST | 1 | ST | 92.35 | AHC | E31 | 9005555028166 | 84818081 | DE | 750 | 1580 | 2023-04-01
FT-KLBAND | FT Klebeband f Rolle 99m/5cm | 1 | ST | 1 | ST | 11.51 | AHD | E31 | 9005555133440 | 39191019 | AT | 350 | 1580 | 2023-04-01
FT-KVA12 | FT Eurokon Klemmverschr 11,6x1,5 | 1 | ST | 1 | ST | 14.56 | AHD | E31 | 9005555487215 | 74122000 | DE | 60 | 1580 | 2023-04-01
FT-KVA16 | FT Eurokonus Klemmverschr 16x2,0 | 1 | ST | 1 | ST | 6.84 | AHN | E31 | 9005555217652 | 74122000 | AT | 70 | 1580 | 2023-04-01
FT-KVA17 | FT Eurokonus Klemmverschr 17x2,0 | 1 | ST | 1 | ST | 6.84 | AHN | E31 | 9005555011243 | 74122000 | AT | 70 | 1580 | 2023-04-01
FT-KVA18 | FT Eurokonus Klemmverschr 18x2,0 | 1 | ST | 1 | ST | 6.84 | AHN | E31 | 9005555133464 | 74122000 | AT | 70 | 1580 | 2023-04-01
FT-KVA20 | FT Eurokonus Klemmverschr 20x2,0 | 1 | ST | 1 | ST | 6.84 | AHN | E31 | 9005555217669 | 74122000 | AT | 71 | 1580 | 2023-04-01
FT-KVA20/2,25 | FT Eurokonus Klemmverschr 20x2,25 | 1 | ST | 1 | ST | 6.84 | AHN | E31 | 9005555011151 | 74122000 | AT | 71 | 1580 | 2023-04-01
FT-MST | FT Messstelle f Estrichfeuchte | 1 | ST | 1 | ST | 6.86 | AHD | E31 | 9005555528222 | 39269097 | DE | 35 | 1580 | 2023-04-01
FT-NADEL | FT Haltenadel f Schiene 500Stk | 1 | SA | 1 | SA | 157.54 | AHD | E31 | 9005555115729 | 39269097 | CH | 675 | 1580 | 2023-04-01
FT-NOPPLA12 | FT Noppenplatte 12mm 10m2 | 1 | KAR | 1 | KAR | 449.5 | AHD | E31 | 9005555487239 | 39259080 | DE | 12000 | 1580 | 2023-04-01
FT-NOPPLA16 | FT Noppenplatte 14-17mm 20,16m2 | 1 | KAR | 1 | KAR | 544.9 | AHD | E31 | 9900000031626 | 39259080 | AT | 24500 | 1580 | 2023-04-01
FT-PLATTE | FT Hohlkammerpl 2mm 1x2,4m | 1 | ST | 1 | ST | 21.1 | AHD | E31 | 9005555160699 | 39259080 | DE | 840 | 1580 | 2023-04-01
FT-R12LIGHT/L2 | FT Mvb Fbh Rohr da11,6x1,5 200m | 100 | M | 200 | M | 582 | AHA | E31 | 9005555503861 | 39172110 | DE | 55 | 1580 | 2023-04-01
FT-R16LIGHT | FT Mvb Fbh Rohr da16x2,0 LIGHT200m | 100 | M | 200 | M | 357 | AHA | E31 | 5997251118026 | 39172110 | DE | 123 | 1580 | 2023-04-01
FT-R16LIGHT/L4 | FT Mvb Fbh Rohr da16x2,0 LIGHT400m | 100 | M | 400 | M | 357 | AHA | E31 | 5997251118019 | 39172110 | DE | 123 | 1580 | 2023-04-01
FT-R16XLT/400 | FT Mvb Fbh Rohr da16x2,0 XLT 400m | 100 | M | 400 | M | 330 | AHA | E31 | 5997251144490 | 39172110 | HU | 123 | 1580 | 2023-04-01
FT-R17L4 | FT Pert Fbh Rohr da17x2,0 400m | 100 | M | 400 | M | 291 | AHA | E31 | 9005555121959 | 39172110 | DE | 94 | 1580 | 2023-04-01
FT-R18L4 | FT Pert Fbh Rohr da18x2,0 400m | 100 | M | 400 | M | 314 | AHA | E31 | 9005555240506 | 39172110 | IE | 99 | 1580 | 2023-04-01
FT-R18XC/400 | FT Pex Fbh Rohr da18x2,0 400m | 100 | M | 400 | M | 381 | AHA | E31 | 9005555041394 | 39173300 | DE | 107 | 1580 | 2023-04-01
FT-R20L3 | FT Pert Fbh Rohr da20x2,25 300m | 100 | M | 300 | M | 372 | AHA | E31 | 9005555041424 | 39172110 | DE | 148 | 1580 | 2023-04-01
FT-R20XLT/150 | FT Mvb Fbh Rohr da20x2,0 150m | 100 | M | 150 | M | 466 | AHA | E31 | 5997251144940 | 39172110 | HU | 140 | 1580 | 2023-04-01
FT-RA/H | FT Raumregler 230V analog | 1 | ST | 1 | ST | 32.36 | AHR | E31 | 9005555093317 | 90321020 | IN | 115 | 1580 | 2023-04-01
FT-RAF | FT Funk Raumregler 230V analog | 1 | ST | 1 | ST | 110.14 | AHR | E31 | 9005555093294 | 90321020 | DE | 110 | 1580 | 2023-04-01
FT-RAF/VB | FT Funk Raumregler 230V analog verd. Bed. | 1 | ST | 1 | ST | 110.14 | AHR | E31 | 9005555164000 | 90321020 | DE | 106 | 1580 | 2023-04-01
FT-RAND15/2K | FT Fbh Randdämmstr m Folie 50m 2 Klebestr | 1 | ROL | 1 | ROL | 122.8 | AHD | E31 | 9005555159860 | 39211900 | DE | 2000 | 1580 | 2023-04-01
FT-RAND15F | FT Fbh Randdämmstr m Folie 50m | 1 | ROL | 1 | ROL | 107.83 | AHD | E31 | 9005555486539 | 39211900 | AT | 500 | 1580 | 2023-04-01
FT-RAND5 | FT Fbh spez Randdämmstr 50x5mm | 1 | ROL | 1 | ROL | 87.75 | AHD | E31 | 9005555487246 | 39211900 | DE | 250 | 1580 | 2023-04-01
FT-RB | FT Kunstst Rohrbinder 100Stk | 1 | SA | 1 | SA | 29.03 | AHD | E31 | 9005555234130 | 39269097 | AT | 94 | 1580 | 2023-04-01
FT-RB10/HK | FT Regelbasis 10 Zo 230V | 1 | ST | 1 | ST | 107.45 | AHR | E31 | 9005555093362 | 90321020 | IN | 650 | 1580 | 2023-04-01
FT-RB6/HK | FT Regelbasis 6 Zo 230V | 1 | ST | 1 | ST | 95.68 | AHR | E31 | 9005555093355 | 90321020 | IN | 650 | 1580 | 2023-04-01
FT-RD/H | FT Raumregler 230V digital | 1 | ST | 1 | ST | 54.46 | AHR | E31 | 9005555093324 | 90321020 | IN | 120 | 1580 | 2023-04-01
FT-RD/HK | FT Raumregler 230V digital Kühlf. | 1 | ST | 1 | ST | 86.42 | AHR | E31 | 9005555093331 | 90321020 | IN | 140 | 1580 | 2023-04-01
FT-RDP/HK | FT Raumregler 230V dig progr Kühlf. | 1 | ST | 1 | ST | 134.03 | AHR | E31 | 9005555093348 | 90321020 | IN | 135 | 1580 | 2023-04-01
FT-RDPF | FT Funk Raumregler dig progr schw Disp | 1 | ST | 1 | ST | 167.1 | AHR | E31 | 9005555093300 | 90321020 | DE | 118 | 1580 | 2023-04-01
FT-RFB16-18 | FT Fbh Rohrführungsbog da16-18 | 1 | ST | 1 | ST | 8.03 | AHD | E31 | 9005555169913 | 39269097 | DE | 33 | 1580 | 2023-04-01
FT-RFB20 | FT Fbh Rohrführungsbog da20 | 1 | ST | 1 | ST | 8.03 | AHD | E31 | 9005555402331 | 39269097 | DE | 62 | 1580 | 2023-04-01
FT-ROLLE | FT Fbh Tackerrolle 30-2 mm 6,5kN | 1 | ROL | 1 | ROL | 158.31 | AHD | E31 | 9900000043711 | 39211100 | AT | 4500 | 1580 | 2023-04-01
FT-RST/F | FT Fbh Regelstation Edelst | 1 | KAR | 1 | KAR | 1393.6 | AHD | E31 | 4051394060046 | 84818039 | DE | 4185 | 1580 | 2023-04-01
FT-SCHELLE | FT Fbh Drehschelle schw da16-18 | 1 | ST | 100 | ST | 0.57 | AHD | E31 | 9005555156746 | 39269097 | DE | 6 | 1580 | 2023-04-01
FT-SCHIENE16/2 | FT Fbh Schiene klebend da16 2m | 1 | ST | 1 | ST | 10.99 | AHD | E31 | 9005555115842 | 39269097 | DE | 560 | 1580 | 2023-04-01
FT-SCHIENE17/2 | FT Fbh Schiene klebend da17 2m | 1 | ST | 1 | ST | 12.27 | AHD | E31 | 9005555115873 | 39269097 | DE | 500 | 1580 | 2023-04-01
FT-SCHIENE18/2 | FT Fbh Schiene klebend da18 2m | 1 | ST | 1 | ST | 13.51 | AHD | E31 | 9005555115903 | 39269097 | DE | 520 | 1580 | 2023-04-01
FT-SCHLOSS/ECO | FT Fbh Schloss Vert Schrank ECO | 1 | ST | 1 | ST | 39.25 | AHB | E31 | 9005555160385 | 83014090 | PL | 100 | 1580 | 2023-04-01
FT-SR | FT Fbh Schutzrohr di20 geschl 20m | 1 | M | 20 | M | 1.85 | AHD | E31 | 9005555028081 | 39173200 | DE | 63 | 1580 | 2023-04-01
FT-SR/BTA | FT BTA Schutzrohr blau 50m | 1 | M | 50 | M | 0.95 | AHD | E31 | 5998648397833 | 39173200 | HU | 68 | 1580 | 2023-04-01
FT-STAG | FT Fbh Stellantrieb geschl 230V | 1 | ST | 1 | ST | 38.88 | AHR | E31 | 9005555093263 | 85011010 | DE | 130 | 1580 | 2023-04-01
FTT100/100 | GG TW Fl-T-Kreuz DN100 PN16 | 1 | ST | 1 | ST | 686.65 | AAS | E07 | 9007878038037 | 73071910 | AT | 34000 | 1580 | 2023-04-01
FTT80/80 | GG TW Fl-T-Kreuz DN80 PN16 | 1 | ST | 1 | ST | 614.9 | AAS | E07 | 9007878156991 | 73071990 | AT | 27000 | 1580 | 2023-04-01
FT-TACKGERAT | FT Fbh Tackergerät f FT-TACKNAD | 1 | ST | 1 | ST | 268.8 | AHW | E32 | 9005555189379 | 82057000 | DE | 3530 | 1580 | 2023-04-01
FT-TACKNAD/600 | FT Fbh Clip f Tackerrolle 600Stk | 1 | KAR | 1 | KAR | 163.11 | AHD | E31 | 9005555115927 | 39269097 | DE | 1200 | 1580 | 2023-04-01
FT-TBES | FT Trockenbauel. Platte 9 ST | 1 | KAR | 1 | KAR | 638.2 | AHD | E31 | 9900000050610 | 39211100 | AT | 11500 | 1580 | 2023-04-01
FT-TJEP/UG40 | Draht-Bindemaschine Tjep UG40 | 1 | ST | 1 | ST | 2510.9 | AHW | E32 | 9005555160156 | 82078019 | DE | 2000 | 1580 | 2023-04-01
FT-TR30/10KN | FT Fbh Tackerrolle 30mm 10kN | 1 | ROL | 1 | ROL | 209 | AHD | E31 | 9900000045173 | 39211100 | AT | 7000 | 1580 | 2023-04-01
FT-TRS/HC | FT Fbh TempRegelset f RST/F | 1 | ST | 1 | ST | 755.2 | AHD | E31 | 4051394060107 | 85369010 | DE | 1189 | 1580 | 2023-04-01
FT-VK10ECO | FT Fbh VertSchrank 85x75x8cm ECO | 1 | ST | 1 | ST | 392.4 | AHB | E31 | 2010000037089 | 73089059 | PL | 16000 | 1580 | 2023-04-01
FT-VK10PRO | FT Fbh VertSchrank 85x75x7,5cm PRO | 1 | ST | 1 | ST | 485.2 | AHB | E31 | 9005555093041 | 73089059 | PL | 16000 | 1580 | 2023-04-01
FT-VK15ECO | FT Fbh VertSchrank 100x75x8cm ECO | 1 | ST | 1 | ST | 431.4 | AHB | E31 | 2010000037058 | 73089059 | PL | 18000 | 1580 | 2023-04-01
FT-VK15PRO | FT Fbh VertSchrank 100x75x7,5cm PRO | 1 | ST | 1 | ST | 547.4 | AHB | E31 | 9005555093065 | 73089059 | PL | 18000 | 1580 | 2023-04-01
FT-VK4ECO | FT Fbh VertSchrank 55x75x8cm ECO | 1 | ST | 1 | ST | 318.5 | AHB | E31 | 2010000037065 | 73089059 | PL | 8000 | 1580 | 2023-04-01
FT-VK4PRO | FT Fbh VertSchrank 55x75x7,5cm PRO | 1 | ST | 1 | ST | 375.7 | AHB | E31 | 9005555093003 | 73089059 | PL | 8000 | 1580 | 2023-04-01
FT-VK7ECO | FT Fbh VertSchrank 70x75x8cm ECO | 1 | ST | 1 | ST | 356.3 | AHB | E31 | 2010000037072 | 73089059 | PL | 13000 | 1580 | 2023-04-01
FT-VK7PRO | FT Fbh VertSchrank 70x75x7,5cm PRO | 1 | ST | 1 | ST | 432.1 | AHB | E31 | 9005555093027 | 73089059 | PL | 13000 | 1580 | 2023-04-01
FT-WMZ110HOR | FT Fbh Wärmemengenz Set hor 1" | 1 | ST | 1 | ST | 253.8 | AHD | E31 | 4032117028192 | 74122000 | DE | 2160 | 1580 | 2023-04-01
FT-WMZ110VER | FT Fbh Wärmemengenz Set vert 1" | 1 | ST | 1 | ST | 302.8 | AHD | E31 | 4032117028208 | 74122000 | DE | 2520 | 1580 | 2023-04-01
FT-Y12 | FT Fbh Eurokonus Y-Stück 3/4" | 1 | ST | 1 | ST | 59.98 | AHD | E31 | 9005555487253 | 74122000 | DE | 200 | 1580 | 2023-04-01
FUSSKR100 | GG TW Fußkr. DN100 PN16 | 1 | ST | 1 | ST | 312.3 | AAS | E07 | 9007878105203 | 73071110 | AT | 18750 | 1580 | unverändert
FUSSKR80 | GG TW Fußkr. DN80 PN16 | 1 | ST | 1 | ST | 218.2 | AAS | E07 | 9007878105197 | 73071910 | AT | 13400 | 1580 | unverändert
FUSSVENT1 | YORK Me Fußventil Typ 108 /1" | 1 | ST | 1 | ST | 20.4 | AAT | E07 | 9005555170568 | 84818059 | IT | 300 | 1580 | unverändert
FUSSVENT3/4 | YORK Me Fußventil Typ 108 /3/4" | 1 | ST | 1 | ST | 18 | AAT | E07 | 9005555170551 | 84818059 | IT | 200 | 1580 | unverändert
FUSSVENT5/4 | YORK Me Fußventil Typ 108 /5/4" | 1 | ST | 1 | ST | 28.5 | AAT | E07 | 9005555170582 | 84818059 | IT | 400 | 1580 | unverändert
FUSSVENT6/4 | YORK Me Fußventil Typ 108 /6/4" | 1 | ST | 1 | ST | 39.05 | AAT | E07 | 9005555170575 | 84818059 | IT | 520 | 1580 | unverändert
GA150/100 | Gummi Adapter DN/OD160-110 | 1 | ST | 1 | ST | 59.07 | ACG | E17 | 4260182340066 | 39174000 | DE | 250 | 1580 | 2023-04-01
GASROB110X10,0/12 | PE100RCRobDN/OD110X10,0 12m 11 | 1 | M | 12 | M | 75.15 | AFB | E23 | 9005555509382 | 39172110 | AT | 3827 | 1580 | 2023-04-01
GASROB110X6,6/12 | GASROB DN/OD110X6,6 SDR17 12m Stg. | 1 | M | 12 | M | 57.35 | AFB | E23 | 9005555057753 | 39172110 | AT | 2812 | 1580 | 2023-04-01
GASROB160X14,6/12 | PE100RCRobDN/OD160X14,6 12m 11 | 1 | M | 12 | M | 149.85 | AFB | E23 | 9005555509429 | 39172110 | AT | 7642 | 1580 | 2023-04-01
GASROB160X9,5/12 | GASROB DN/OD160X9,5 SDR17 12m Stg. | 1 | M | 12 | M | 114.2 | AFB | E23 | 9005555057784 | 39172110 | AT | 5443 | 1580 | 2023-04-01
GASROB225X13,4/12 | GASROB DN/OD225X13,4 SDR17 12m Stg. | 1 | M | 12 | M | 223.05 | AFB | E23 | 9005555057845 | 39172110 | AT | 10911 | 1580 | 2023-04-01
GASROB225X20,5/12 | PE100RCRobDN/OD225X20,5 12m 11 | 1 | M | 12 | M | 294.05 | AFB | E23 | 9005555509436 | 39172110 | AT | 15206 | 1580 | 2023-04-01
GASROB250X14,8/12 | GASROB DN/OD250X14,8 SDR17 12m Stg. | 1 | M | 12 | M | 263.65 | AFB | E23 | 9005555057876 | 39172110 | AT | 13276 | 1580 | 2023-04-01
GASROB250X22,7/12 | PE100RCRobDN/OD250X22,7 12m 11 | 1 | M | 12 | M | 358.45 | AFB | E23 | 9005555509443 | 39172110 | AT | 18467 | 1580 | 2023-04-01
GASROB280X16,6/12 | GASROB DN/OD280X16,6 SDR17 12m Stg. | 1 | M | 12 | M | 307.4 | AFB | E23 | 9005555057906 | 39172110 | AT | 16344 | 1580 | 2023-04-01
GASROB280X25,4/12 | PE100RCRobDN/OD280X25,4 12m 11 | 1 | M | 12 | M | 443.35 | AFB | E23 | 9005555509450 | 39172110 | AT | 22825 | 1580 | 2023-04-01
GASROB315X18,7/12 | GASROB DN/OD315X18,7 SDR17 12m Stg. | 1 | M | 12 | M | 392.5 | AFB | E23 | 9005555057937 | 39172110 | AT | 20632 | 1580 | 2023-04-01
GASROB315X28,6/12 | PE100RCRobDN/OD315X28,6 12m 11 | 1 | M | 12 | M | 559.1 | AFB | E23 | 9005555509467 | 39172110 | AT | 29600 | 1580 | 2023-04-01
GASROB355X21,1/12 | GASROB DN/OD355X21,1 SDR17 12m Stg. | 1 | M | 12 | M | 578.4 | AFB | E23 | 9005555057968 | 39172110 | AT | 25946 | 1580 | 2023-04-01
GASROB355X32,2/12 | PE100RCRobDN/OD355X32,2 12m 11 | 1 | M | 12 | M | 740.85 | AFB | E23 | 9005555509474 | 39172110 | AT | 37500 | 1580 | 2023-04-01
GASROB90X5,4/12 | GASROB DN/OD90X5,4 SDR17 12m Stg. | 1 | M | 12 | M | 50.45 | AFB | E23 | 9005555058026 | 39172110 | AT | 1989 | 1580 | 2023-04-01
GEW-STUTZEN1 | PVC-Gewindestutzen R 1 | 1 | ST | 1 | ST | 71.35 | AAW | E08 | 9005555037908 | 39174000 | AT | 71 | 1580 | 2023-04-01
GEW-STUTZEN1/2 | PVC-Gewindestutzen R 1/2 | 1 | ST | 1 | ST | 62.35 | AAW | E08 | 9005555037939 | 39174000 | AT | 40 | 1580 | 2023-04-01
GEW-STUTZEN2 | PVC-Gewindestutzen R 2 | 1 | ST | 1 | ST | 135.05 | AAW | E08 | 9005555037953 | 39174000 | AT | 268 | 1580 | 2023-04-01
GEW-STUTZEN3/4 | PVC-Gewindestutzen R 3/4 | 1 | ST | 1 | ST | 68.55 | AAW | E08 | 9005555037984 | 39174000 | AT | 44 | 1580 | 2023-04-01
GEW-STUTZEN5/4 | PVC-Gewindestutzen R 5/4 | 1 | ST | 1 | ST | 88.9 | AAW | E08 | 9005555038004 | 39174000 | AT | 108 | 1580 | 2023-04-01
GEW-STUTZEN6/4 | PVC-Gewindestutzen R 6/4 | 1 | ST | 1 | ST | 96.3 | AAW | E08 | 9005555038028 | 39174000 | AT | 136 | 1580 | 2023-04-01
GFGI100 | Flanschdichtung 100/110 gasbest. | 1 | ST | 1 | ST | 13.8 | AMX | E23 | 9005555133884 | 40069000 | DE | 68 | 1580 | 2023-04-01
GFGI150 | Flanschdichtung 150/160 gasbest. | 1 | ST | 1 | ST | 24.5 | AMX | E23 | 9005555133891 | 40069000 | DE | 109 | 1580 | 2023-04-01
GFGI200 | Flanschdichtung 200/225 gasbest. | 1 | ST | 1 | ST | 35.25 | AMX | E23 | 9005555133907 | 40069000 | DE | 135 | 1580 | 2023-04-01
GFGI25 | Flanschdichtung 25/32 gasbest. | 1 | ST | 1 | ST | 4.65 | AMX | E23 | 9005555133914 | 40069000 | DE | 12 | 1580 | 2023-04-01
GFGI25K | Klingeritflansch Dichtung DN 25 | 1 | ST | 1 | ST | 5.2 | AMX | E23 | 9005555172036 | 40069000 | AT | 12 | 1580 | 2023-04-01
GFGI40 | Flanschdichtung 40/50 gasbest. | 1 | ST | 1 | ST | 5.8 | AMX | E23 | 9005555133938 | 40069000 | DE | 15 | 1580 | 2023-04-01
GFGI40K | Klingeritflansch Dichtung DN 40 | 1 | ST | 1 | ST | 6.4 | AMX | E23 | 9005555172043 | 40069000 | AT | 15 | 1580 | 2023-04-01
GFGI50 | Flanschdichtung 50/63 gasbest. | 1 | ST | 1 | ST | 7 | AMX | E23 | 9005555133945 | 40069000 | DE | 21 | 1580 | 2023-04-01
GFGI50K | Klingeritflansch Dichtung DN 50 | 1 | ST | 1 | ST | 9.5 | AMX | E23 | 9005555172050 | 40069000 | AT | 21 | 1580 | 2023-04-01
GFGI80 | Flanschdichtung 80/90 gasbest. | 1 | ST | 1 | ST | 11.1 | AMX | E23 | 9005555133969 | 40069000 | DE | 44 | 1580 | 2023-04-01
GMS-LKW | GMS LKW-Stein grau PP-Vers | 1 | ST | 1 | ST | 30.9 | AMZ | E15 | 9005555038851 | 39269050 | AT | 4000 | 1580 | 2023-04-01
GMS-PKW | GMS PKW-Stein schwarz PP-Vers | 1 | ST | 1 | ST | 21.9 | AMZ | E15 | 9005555038837 | 39269050 | AT | 4000 | 1580 | 2023-04-01
GMS-RS | GMS PP Versickerung Randstein | 1 | ST | 1 | ST | 12.8 | AMZ | E15 | 9005555038875 | 39269050 | AT | 500 | 1580 | 2023-04-01
GPE-ANSCHL32 | Anschluss-Stk.+ KH-EVN DA32 | 1 | ST | 1 | ST | 456.55 | AFU | E23 | 9005555272095 | 39174000 | DE | 2300 | 1580 | 2023-04-01
GPE-ANSCHL50 | Anschluss-Stk.+ KH-EVN DA50 | 1 | ST | 1 | ST | 658.2 | AFU | E23 | 9005555437036 | 39174000 | DE | 2300 | 1580 | 2023-04-01
GPE-ANSCHL63 | Anschluss-Stk.+ KH-EVN DA63 | 1 | ST | 1 | ST | 699.25 | AFU | E23 | 9005555450776 | 84818081 | DE | 10000 | 1580 | 2023-04-01
GPE-AWINKEL32K | Anschluss-Winkel kurz DA32 | 1 | ST | 1 | ST | 271.1 | AFU | E23 | 9005555539846 | 39174000 | CH | 2300 | 1580 | 2023-04-01
GPE-AWINKEL32L | Anschluss-Winkel lang DA32 | 1 | ST | 1 | ST | 285 | AFU | E23 | 9005555539853 | 39174000 | CH | 2300 | 1580 | 2023-04-01
GPE-AWINKEL50K | Anschluss-Winkel kurz DA50 | 1 | ST | 1 | ST | 373.2 | AFU | E23 | 9005555127913 | 39174000 | CH | 2500 | 1580 | 2023-04-01
GPE-AWINKEL50L | Anschluss-Winkel lang DA50 | 1 | ST | 1 | ST | 392.35 | AFU | E23 | 9005555127920 | 39174000 | CH | 2500 | 1580 | 2023-04-01
GPE-FIRESAFE | Rohr DN/OD | 1 | ST | 1 | ST | 61.95 | AFU | E23 | 9005555292963 | 84818081 | DE | 200 | 1580 | 2023-04-01
GPE-KH110 | Stahlkugelhahn Typ SKF, DN 100 | 1 | ST | 1 | ST | 1102.75 | AFU | E23 | 9005555209602 | 84818081 | DE | 11500 | 1580 | 2023-04-01
GPE-KH160 | Stahlkugelhahn Typ SKF, DN 150 | 1 | ST | 1 | ST | 2427.95 | AFU | E23 | 9005555160309 | 84818081 | DE | 15500 | 1580 | 2023-04-01
GPE-KH225 | Stahlkugelhahn Typ SKF, DN 200 | 1 | ST | 1 | ST | 2556.55 | AFU | E23 | 9005555160316 | 84818081 | DE | 15500 | 1580 | 2023-04-01
GPE-KH32 | Stahlkugelhahn Typ SKF, DN 25/32 | 1 | ST | 1 | ST | 198.4 | AFU | E23 | 9005555153141 | 84818081 | DE | 4000 | 1580 | 2023-04-01
GPE-KH50 | Stahlkugelhahn Typ SKF, DN 40/50 | 1 | ST | 1 | ST | 237.8 | AFU | E23 | 9005555153158 | 84818081 | DE | 6000 | 1580 | 2023-04-01
GPE-KH63 | Stahlkugelhahn Typ SKF, DN 50/63 | 1 | ST | 1 | ST | 275.95 | AFU | E23 | 9005555153165 | 84818081 | DE | 8000 | 1580 | 2023-04-01
GPE-KH90 | Stahlkugelhahn Typ SKF, DN 80/90 | 1 | ST | 1 | ST | 947.35 | AFU | E23 | 9005555207363 | 84818081 | DE | 11500 | 1580 | 2023-04-01
GPE-MD110HSBN | Maudfg. DN/OD110 HSBN | 1 | ST | 1 | ST | 1673.95 | AFU | E23 | 9005555470118 | 39174000 | DE | 19500 | 1580 | 2023-04-01
GPE-MD110HSBNI | Maudfg. DN/OD110 HSBNIm.Prüföf. | 1 | ST | 1 | ST | 1673.95 | AFU | E23 | 9005555509559 | 39174000 | DE | 19500 | 1580 | 2023-04-01
GPE-MD32HSPFLEXN | Maudfg. DN/OD32 HSPFLEXNflexibel | 1 | ST | 1 | ST | 762 | AFU | E23 | 9005555455313 | 39174000 | DE | 4600 | 1580 | 2023-04-01
GPE-MD32HSPN | Maudfg. DN/OD32 HSPN | 1 | ST | 1 | ST | 420 | AFU | E23 | 9005555455283 | 39174000 | DE | 4600 | 1580 | 2023-04-01
GPE-MD32HSPNI | Maudfg. DN/OD32 HSPNIm.Prüföf. | 1 | ST | 1 | ST | 420 | AFU | E23 | 9005555159709 | 39174000 | DE | 4500 | 1580 | 2023-04-01
GPE-MD50HSPFLEXN | Maudfg. DN/OD50 HSPFLEXNflexibel | 1 | ST | 1 | ST | 1071.9 | AFU | E23 | 9005555455306 | 39174000 | DE | 4600 | 1580 | 2023-04-01
GPE-MD50HSPN | Maudfg. DN/OD50 HSPN | 1 | ST | 1 | ST | 486.45 | AFU | E23 | 9005555437029 | 39174000 | DE | 4600 | 1580 | 2023-04-01
GPE-MD50HSPNI | Maudfg. DN/OD50 HSPNIm.Prüföf. | 1 | ST | 1 | ST | 486.45 | AFU | E23 | 9005555159686 | 39174000 | DE | 6500 | 1580 | 2023-04-01
GPE-MD63HSPFLEXN | Maudfg. DN/OD63 HSPFLEXNflexibel | 1 | ST | 1 | ST | 1371.7 | AFU | E23 | 9005555455320 | 39174000 | DE | 4600 | 1580 | 2023-04-01
GPE-MD63HSPN | Maudfg. DN/OD63 HSPN | 1 | ST | 1 | ST | 530.95 | AFU | E23 | 9005555455290 | 39174000 | DE | 4600 | 1580 | 2023-04-01
GPE-MD63HSPNI | Maudfg. DN/OD63 HSPNIm.Prüföf. | 1 | ST | 1 | ST | 530.95 | AFU | E23 | 9005555517752 | 39174000 | DE | 6500 | 1580 | 2023-04-01
GPE-MD90HSBN | Maudfg. DN/OD90 HSBN | 1 | ST | 1 | ST | 1435.1 | AFU | E23 | 9005555509542 | 39174000 | DE | 16500 | 1580 | 2023-04-01
GPE-MD90HSBNI | Maudfg. DN/OD90 HSBNIm.Prüföf. | 1 | ST | 1 | ST | 1435.1 | AFU | E23 | 9005555509566 | 39174000 | DE | 16500 | 1580 | 2023-04-01
GPE-QUELLBETON24 | Eimer Quellbeton 12 Beutel á 2kg | 1 | ST | 1 | ST | 270 | AFU | E27 | 9005555355552 | 68109900 | AT | 24000 | 1580 | 2023-04-01
GPE-QUELLBETON8 | Eimer Quellbeton 4 Beutel á 2kg | 1 | ST | 1 | ST | 94.35 | AFU | E27 | 0 | 68109900 | AT | 8000 | 1580 | NEU
GPE-Ü110ST100R | Überg PE DN/OD110/STDN100m.Rohr | 1 | ST | 1 | ST | 488.8 | AFU | E23 | 9005555134522 | 39174000 | DE | 9788 | 1580 | 2023-04-01
GPE-Ü160ST150R | Überg PE DN/OD160/STDN150m.Rohr | 1 | ST | 1 | ST | 672.8 | AFU | E23 | 9005555146723 | 39174000 | DE | 12000 | 1580 | 2023-04-01
GPE-Ü225ST200R | Überg PE DN/OD225/STDN200m.Rohr | 1 | ST | 1 | ST | 762.35 | AFU | E23 | 9005555159969 | 39174000 | DE | 32000 | 1580 | 2023-04-01
GPE-Ü32ST1 | Überg PE DN/OD32/STDN1 Gew | 1 | ST | 1 | ST | 98.85 | AFU | E23 | 9005555182035 | 39174000 | DE | 850 | 1580 | 2023-04-01
GPE-Ü32ST1L | Übergang 32/1" GP/Stahl-Gewinde | 1 | ST | 1 | ST | 239.1 | AFU | E23 | 9005555163003 | 39174000 | DE | 922 | 1580 | 2023-04-01
GPE-Ü32ST25P/K | Übergang 32PE/Stahl k. z.Verpr. | 1 | ST | 1 | ST | 243.5 | AFU | E23 | 9005555160217 | 39174000 | DE | 922 | 1580 | 2023-04-01
GPE-Ü32ST25P/L | Übergang 32PE/Stahl z.Verpressen | 1 | ST | 1 | ST | 255.35 | AFU | E23 | 9005555056930 | 39174000 | DE | 922 | 1580 | 2023-04-01
GPE-Ü32ST25R | Überg PE DN/OD32/STDN25m.Rohr | 1 | ST | 1 | ST | 81.15 | AFU | E23 | 9005555134539 | 39174000 | DE | 999 | 1580 | 2023-04-01
GPE-Ü50ST40R | Überg PE DN/OD50/STDN40m.Rohr | 1 | ST | 1 | ST | 99.55 | AFU | E23 | 9005555134546 | 39174000 | DE | 1500 | 1580 | 2023-04-01
GPE-Ü50ST42P/L | Übergang 50PE/Stahl z.Verpressen | 1 | ST | 1 | ST | 337.15 | AFU | E23 | 9005555127937 | 39174000 | DE | 1522 | 1580 | 2023-04-01
GPE-Ü63ST50R | Überg PE DN/OD63/STDN50m.Rohr | 1 | ST | 1 | ST | 111.15 | AFU | E23 | 9005555134553 | 39174000 | DE | 2250 | 1580 | 2023-04-01
GPE-Ü90ST80R | Überg PE DN/OD90/STDN80m.Rohr | 1 | ST | 1 | ST | 421.65 | AFU | E23 | 9005555143234 | 39174000 | DE | 6424 | 1580 | 2023-04-01
GPE-VERFÜLLSET32 | Verfüllset I/32 f.GPE-MD32HSPN | 1 | ST | 1 | ST | 244.8 | AFU | E23 | 9005555159693 | 39174000 | DE | 500 | 1580 | 2023-04-01
GPE-VERFÜLLSET50 | Verfüllset II/50 f.GPE-MD50HSPN | 1 | ST | 1 | ST | 244.8 | AFU | E23 | 9005555159754 | 39174000 | DE | 2000 | 1580 | 2023-04-01
GPE-VERFÜLLSET63 | Verfüllset III/63 f.GPE-MD63HSPN | 1 | ST | 1 | ST | 244.8 | AFU | E23 | 9005555159747 | 39174000 | DE | 2000 | 1580 | 2023-04-01
GP-FL32ST | Schweißflansch DN 25/33,7 Stahl | 1 | ST | 1 | ST | 19.25 | AFU | E23 | 9005555153356 | 39174000 | AT | 1080 | 1580 | 2023-04-01
GP-FL50ST | Schweißflansch DN 40/48,3 Stahl | 1 | ST | 1 | ST | 29.75 | AFU | E23 | 9005555153370 | 39174000 | AT | 2500 | 1580 | 2023-04-01
GP-FL63ST | Schweißflansch DN 50/60,3 Stahl | 1 | ST | 1 | ST | 31.8 | AFU | E23 | 9005555153363 | 39174000 | AT | 3200 | 1580 | 2023-04-01
GP-FL90ST | Schweißflansch DN 80/88,9 Stahl | 1 | ST | 1 | ST | 61.7 | AFU | E23 | 9005555200197 | 39174000 | AT | 5500 | 1580 | 2023-04-01
HALTEKLEMME | HALTEKLEMME ELGEF PLUS | 1 | ST | 1 | ST | 1610.48 | AMZ | E23 | 7611704365918 | 82032000 | GB | 13000 | 1580 | unverändert
HK-CDP-1000 | HK Heiz-/Kühlpaneel L=1000 | 1 | ST | 1 | ST | 39.07 | ADT | E31 | 5997251145558 | 68151090 | HU | 2020 | 1580 | 2023-04-01
HK-CDP-1500 | HK Heiz-/Kühlpaneel L=1500 | 1 | ST | 1 | ST | 52.16 | ADT | E31 | 5997251145602 | 68151090 | HU | 3210 | 1580 | 2023-04-01
HK-CDP-2000 | HK Heiz-/Kühlpaneel L=2000 | 1 | ST | 1 | ST | 71.83 | ADT | E31 | 5997251145657 | 68151090 | HU | 5060 | 1580 | 2023-04-01
HK-CDP-2500 | HK Heiz-/Kühlpaneel L=2500 | 1 | ST | 1 | ST | 91.36 | ADT | E31 | 5997251145701 | 68151090 | HU | 6540 | 1580 | 2023-04-01
HL01033D | Klappendichtung 720, 720.1, 720.2 | 1 | ST | 1 | ST | 45.5 | ADA | E13 | 9003076010332 | 40169300 | AT | 30 | 1580 | 2023-04-01
HL01077D | Klappendichtung 710, 712, 710.1, | 1 | ST | 1 | ST | 38.65 | ADA | E13 | 9003076009770 | 40169300 | AT | 85 | 1580 | 2023-04-01
HL01080D | Klappendichtung 715, 715.1, 715.2, | 1 | ST | 1 | ST | 38.65 | ADA | E13 | 9003076013234 | 40169300 | AT | 119 | 1580 | 2023-04-01
HL0600N.1E | Überschubstücke für Fallrohre | 1 | ST | 1 | ST | 15.8 | ADA | E13 | 9003076044139 | 39269097 | AT | 195 | 1580 | 2023-04-01
HL0600N.2E | Laubfangkorb für HL600N | 1 | ST | 1 | ST | 22.35 | ADA | E13 | 9003076044146 | 39229000 | AT | 73 | 1580 | 2023-04-01
HL0600N.3E | Reinigungsklappe für HL600N | 1 | ST | 1 | ST | 35.95 | ADA | E13 | 9003076044153 | 39229000 | AT | 125 | 1580 | 2023-04-01
HL0600N.4E | Geruchsperrklappe für HL600N | 1 | ST | 1 | ST | 15.45 | ADA | E13 | 9003076044160 | 39229000 | AT | 47 | 1580 | 2023-04-01
HL0710.30E | Gehäusedeckel HL710, 712 | 1 | ST | 1 | ST | 63.8 | ADA | E13 | 9003076009749 | 39269097 | AT | 382 | 1580 | 2023-04-01
HL0710.31E | Gehäusedeckel HL710.1, 712.1, | 1 | ST | 1 | ST | 322.45 | ADA | E13 | 9003076009756 | 84819000 | AT | 569 | 1580 | 2023-04-01
HL0710.32E | Klappeneinsatz 710, 712, 710.1, 712.1, | 1 | ST | 1 | ST | 163.2 | ADA | E13 | 9003076009763 | 84819000 | AT | 346 | 1580 | 2023-04-01
HL0710.33E | Gehäusedeckel HL715 | 1 | ST | 1 | ST | 63.8 | ADA | E13 | 9003076013296 | 84818099 | AT | 587 | 1580 | 2023-04-01
HL0710.34E | Gehäusedeckel HL715.1, 715.2, | 1 | ST | 1 | ST | 380.9 | ADA | E13 | 9003076013340 | 84819000 | AT | 766 | 1580 | 2023-04-01
HL0710.35E | Klappeneinsatz 715, 715.1, 715.2 | 1 | ST | 1 | ST | 163.2 | ADA | E13 | 9003076013357 | 39269097 | AT | 527 | 1580 | 2023-04-01
HL0710.37E | Gehäusedeckel HL710.2 ; 712.2 | 1 | ST | 1 | ST | 76.95 | ADA | E13 | 9003076017621 | 39269097 | AT | 386 | 1580 | 2023-04-01
HL0710.39E | Gehäusedeckel HL715.2 | 1 | ST | 1 | ST | 100.75 | ADA | E13 | 9003076017638 | 39269097 | AT | 578 | 1580 | 2023-04-01
HL0710.40E | Gehäusedeckel HL720.2 | 1 | ST | 1 | ST | 106.6 | ADA | E13 | 9003076017645 | 39269097 | AT | 28 | 1580 | 2023-04-01
HL0710.5E | Gehäusedeckel HL720 | 1 | ST | 1 | ST | 90.8 | ADA | E13 | 9003076071050 | 39269097 | AT | 359 | 1580 | 2023-04-01
HL0710.7E | Gehäusedeckel HL720.1 , 720.2 | 1 | ST | 1 | ST | 373.25 | ADA | E13 | 9003076071074 | 39269097 | AT | 599 | 1580 | 2023-04-01
HL0710.8E | Deckelmuttern 4Stk | 1 | ST | 1 | ST | 36.5 | ADA | E13 | 9003076071081 | 39269097 | AT | 55 | 1580 | 2023-04-01
HL0710E.4E | Gehäusedeckel m. Stellmotor u. Sensor | 1 | ST | 1 | ST | 1637.85 | ADA | E13 | 9003076014477 | 39269097 | AT | 2190 | 1580 | 2023-04-01
HL0710EN.A | Notstromakku 12V 710.2EPC, 712.2EPC, | 1 | ST | 1 | ST | 388.5 | ADA | E13 | 9003076025800 | 84819000 | AT | 318 | 1580 | 2023-04-01
HL0715E.4E | Gehäusedeckel m. Stellmotor u. Sensor | 1 | ST | 1 | ST | 1724.65 | ADA | E13 | 9003076014484 | 39269097 | AT | 1980 | 1580 | 2023-04-01
HL100/40 | Sifon DN/OD40 m WM-Anschl | 1 | ST | 1 | ST | 26.17 | ADA | E17 | 9003076110049 | 39269097 | AT | 260 | 1580 | 2023-04-01
HL100/50 | Sifon DN/OD50 m WM-Anschl | 1 | ST | 1 | ST | 26.17 | ADA | E17 | 9003076110056 | 39269097 | AT | 265 | 1580 | 2023-04-01
HL100G40 | Sifon DN/OD40 o WM-Anschl | 1 | ST | 1 | ST | 22.87 | ADA | E17 | 9003076110841 | 39174000 | AT | 220 | 1580 | 2023-04-01
HL100G50 | Sifon DN/OD50 o WM-Anschl | 1 | ST | 1 | ST | 22.87 | ADA | E17 | 9003076110858 | 39174000 | AT | 225 | 1580 | 2023-04-01
HL138 | Kondensat-Einbausifon DN/OD32 | 1 | ST | 1 | ST | 53.67 | ADA | E17 | 9003076030705 | 39269097 | AT | 280 | 1580 | 2023-04-01
HL300 | Gully DN/OD50 zul. DN/OD40/50 | 1 | ST | 1 | ST | 65.38 | ADA | E17 | 9003076703005 | 39269097 | AT | 808 | 1580 | 2023-04-01
HL310N | Gully DN/OD50 | 1 | ST | 1 | ST | 79 | ADA | E17 | 9003076004638 | 39269097 | AT | 724 | 1580 | 2023-04-01
HL310NPR | Bodenablauf DN/OD50/70/110 senkr | 1 | ST | 1 | ST | 90.24 | ADA | E17 | 9003076004676 | 39269097 | AT | 750 | 1580 | 2023-04-01
HL4 | Rückfluss-Sicherung DN/OD50 | 1 | ST | 1 | ST | 80.64 | ADA | E17 | 9003076900046 | 84813099 | AT | 280 | 1580 | 2023-04-01
HL400 | WM-Einbausifon DN/OD40/50 | 1 | ST | 1 | ST | 44.06 | ADA | E17 | 9003076504008 | 39229000 | AT | 280 | 1580 | 2023-04-01
HL4000.0 | Waschgeräte Rohbau-Set DN40/50 | 1 | ST | 1 | ST | 20.46 | ADA | E17 | 9003076041619 | 39269097 | AT | 244 | 1580 | 2023-04-01
HL4000.1 | Komplettierungs-Set zu HL4000.0 | 1 | ST | 1 | ST | 31.35 | ADA | E17 | 9003076041633 | 39269097 | AT | 265 | 1580 | 2023-04-01
HL4000.2 | Komplettierungs-Set zu HL4000.0 2 Anschl | 1 | ST | 1 | ST | 52.09 | ADA | E17 | 9003076041640 | 39269097 | AT | 350 | 1580 | 2023-04-01
HL410 | WM-Einbausiphon DN/OD40 Aufputz | 1 | ST | 1 | ST | 43.65 | ADA | E17 | 9003076504107 | 39269097 | AT | 440 | 1580 | 2023-04-01
HL42.B | Baustopfen PP mit Entlüft 1/2 bl | 1 | ST | 1 | ST | 4.16 | ADA | E17 | 9003076901425 | 39269097 | AT | 23 | 1580 | 2023-04-01
HL42.R | Baustopfen PP mit Entlüft 1/2rot | 1 | ST | 1 | ST | 4.16 | ADA | E17 | 9003076902422 | 39174000 | AT | 23 | 1580 | 2023-04-01
HL42B.MS | Baustopfen PP Ms.gew. Entlü 1/2bl | 1 | ST | 1 | ST | 6.24 | ADA | E17 | 9003076017140 | 39269097 | AT | 74 | 1580 | 2023-04-01
HL42R.MS | Baustopfen PP Ms.gew. Entlü 1/2rot | 1 | ST | 1 | ST | 6.24 | ADA | E17 | 9003076017188 | 39269097 | AT | 74 | 1580 | 2023-04-01
HL510N | Bodenablauf DN/OD40/50 Abg waagr | 1 | ST | 1 | ST | 60.24 | ADA | E17 | 9003076051007 | 39269097 | AT | 630 | 1580 | 2023-04-01
HL510NPR | Bodenabl.40/50 Abg waag PrimusGV | 1 | ST | 1 | ST | 73.84 | ADA | E17 | 9003076004737 | 39269097 | AT | 747 | 1580 | 2023-04-01
HL520F | Brausetassensif.DM90 DN/OD40/50 | 1 | ST | 1 | ST | 105.8 | ADA | E17 | 9003076037452 | 39269097 | AT | 530 | 1580 | 2023-04-01
HL540 | Primus-Drain Duschablauf DN50 m Abdichtgarn | 1 | ST | 1 | ST | 245.7 | ADA | E17 | 9003076039029 | 73269098 | AT | 1533 | 1580 | 2023-04-01
HL570 | Duschablauf Flex-Box DN40/50 | 1 | ST | 1 | ST | 242.03 | ADA | E17 | 9003076049998 | 73269098 | AT | 530 | 1580 | 2023-04-01
HL600N | Regensinkkasten DN/OD110+125 | 1 | ST | 1 | ST | 179.1 | ADA | E13 | 9003076044122 | 39269097 | AT | 1627 | 1580 | 2023-04-01
HL600NG | Regensinkkasten DN/OD110+125 Guss | 1 | ST | 1 | ST | 248.6 | ADA | E13 | 9003076044696 | 39259080 | AT | 8800 | 1580 | 2023-04-01
HL600NGHO | Regensinkk.DN/OD110+125 seitl.Guss | 1 | ST | 1 | ST | 248.6 | ADA | E13 | 9003076045600 | 39259080 | AT | 6400 | 1580 | 2023-04-01
HL600NHO | Regensinkk.DN/OD110+125 seitl. | 1 | ST | 1 | ST | 179.1 | ADA | E13 | 9003076045594 | 39269097 | AT | 1556 | 1580 | 2023-04-01
HL601I | Individuell-Aufsatz HL600N Serie | 1 | ST | 1 | ST | 36.45 | ADA | E13 | 9003076044191 | 39269097 | AT | 328 | 1580 | 2023-04-01
HL603/1 | Rohrgeruchsperre DN/OD110 | 1 | ST | 1 | ST | 165.4 | ADA | E13 | 9003076005956 | 39269097 | AT | 940 | 1580 | 2023-04-01
HL605 | Hofablauf DN/OD110 waagr Abgang | 1 | ST | 1 | ST | 203.8 | ADA | E13 | 9003076006687 | 39269097 | AT | 7023 | 1580 | 2023-04-01
HL605.1 | Hofablauf DN/OD110 waagr Ab BK=B | 1 | ST | 1 | ST | 293 | ADA | E13 | 9003076006700 | 39269097 | AT | 11813 | 1580 | 2023-04-01
HL606.1/1 | Hofablauf DN/OD110 BK=B | 1 | ST | 1 | ST | 293 | ADA | E13 | 9003076960613 | 39259080 | AT | 11879 | 1580 | 2023-04-01
HL606/1 | Hofablauf DN/OD110 | 1 | ST | 1 | ST | 203.8 | ADA | E13 | 9003076906062 | 39269097 | AT | 6981 | 1580 | 2023-04-01
HL606/5 | Hofablauf DN/OD160 | 1 | ST | 1 | ST | 203.8 | ADA | E13 | 9003076976065 | 39259080 | AT | 6987 | 1580 | 2023-04-01
HL610 | Siphon DN/OD110 | 1 | ST | 1 | ST | 87.3 | ADA | E13 | 9003076906109 | 39269097 | AT | 670 | 1580 | 2023-04-01
HL615 | Hofablauf DN/OD110 Is-Fl waagrAb | 1 | ST | 1 | ST | 253.35 | ADA | E13 | 9003076006748 | 39259080 | AT | 7440 | 1580 | 2023-04-01
HL616/1 | Hofablauf DN/OD110 Isol-Flansch | 1 | ST | 1 | ST | 253.35 | ADA | E13 | 9003076906161 | 39259080 | AT | 7400 | 1580 | 2023-04-01
HL616/5 | Hofablauf DN/OD160 Isol-Flansch | 1 | ST | 1 | ST | 253.35 | ADA | E13 | 9003076976164 | 39259080 | AT | 7400 | 1580 | 2023-04-01
HL710 | Rückstauklappe DN/OD110 | 1 | ST | 1 | ST | 292.55 | ADA | E13 | 9003076907106 | 39269097 | AT | 1556 | 1580 | 2023-04-01
HL710.0 | Froschklappe DN/OD110 | 1 | ST | 1 | ST | 292.55 | ADA | E13 | 9003076971008 | 39269097 | AT | 828 | 1580 | 2023-04-01
HL710.1 | Rückstauklappe DN/OD110 Handab | 1 | ST | 1 | ST | 456.7 | ADA | E13 | 9003076971015 | 39269097 | AT | 1747 | 1580 | 2023-04-01
HL710.1V | V-Rückstauklappe DN/OD110 Handab | 1 | ST | 1 | ST | 492.1 | ADA | E13 | 9003076032907 | 39269097 | AT | 1747 | 1580 | 2023-04-01
HL710.2 | D-Rückstauklappe DN/OD110 Handab | 1 | ST | 1 | ST | 636.45 | ADA | E13 | 9003076971022 | 39269097 | AT | 3230 | 1580 | 2023-04-01
HL710.2EPC | E-Rückstauklappe DN100 | 1 | ST | 1 | ST | 3497.8 | ADA | E13 | 9003076008469 | 84813099 | AT | 6600 | 1580 | 2023-04-01
HL712 | Rückstauklappe DN/OD125 | 1 | ST | 1 | ST | 345.8 | ADA | E13 | 9003076907120 | 39269097 | AT | 1623 | 1580 | 2023-04-01
HL712.0 | Froschklappe DN/OD125 | 1 | ST | 1 | ST | 345.8 | ADA | E13 | 9003076971206 | 39269097 | AT | 900 | 1580 | 2023-04-01
HL712.1 | Rückstauklappe DN/OD125 Handab | 1 | ST | 1 | ST | 550 | ADA | E13 | 9003076971213 | 39269097 | AT | 2235 | 1580 | 2023-04-01
HL712.2 | D-Rückstauklappe DN/OD125 Handab | 1 | ST | 1 | ST | 771.65 | ADA | E13 | 9003076971220 | 39269097 | AT | 3320 | 1580 | 2023-04-01
HL712.2EPC | E-Rückstauklappe DND125 | 1 | ST | 1 | ST | 3715.2 | ADA | E13 | 9003076008483 | 84813099 | AT | 6189 | 1580 | 2023-04-01
HL715 | Rückstauklappe DN/OD160 | 1 | ST | 1 | ST | 403.5 | ADA | E13 | 9003076907151 | 39269097 | AT | 2694 | 1580 | 2023-04-01
HL715.0 | Froschklappe DN/OD160 | 1 | ST | 1 | ST | 403.5 | ADA | E13 | 9003076971503 | 39269097 | AT | 1430 | 1580 | 2023-04-01
HL715.1 | Rückstauklappe DN/OD160 Handab | 1 | ST | 1 | ST | 734.3 | ADA | E13 | 9003076971510 | 84813099 | AT | 2927 | 1580 | 2023-04-01
HL715.2 | D-Rückstauklappe DN/OD160 Handab | 1 | ST | 1 | ST | 855.25 | ADA | E13 | 9003076971527 | 39269097 | AT | 5870 | 1580 | 2023-04-01
HL715.2EPC | E-Rückstauklappe DN150 | 1 | ST | 1 | ST | 3934.05 | ADA | E13 | 9003076011643 | 84813099 | AT | 8300 | 1580 | 2023-04-01
HL720 | Rückstauklappe DN/OD200 | 1 | ST | 1 | ST | 592.2 | ADA | E13 | 9003076907205 | 39269097 | AT | 4060 | 1580 | 2023-04-01
HL720.0 | Froschklappe DN/OD200 | 1 | ST | 1 | ST | 592.2 | ADA | E13 | 9003076172009 | 39269097 | AT | 1560 | 1580 | 2023-04-01
HL720.1 | Rückstauklappe DN/OD200 Handab | 1 | ST | 1 | ST | 899.9 | ADA | E13 | 9003076972012 | 39269097 | AT | 3680 | 1580 | 2023-04-01
HL720.2 | D-Rückstauklappe DN/OD200 Handab | 1 | ST | 1 | ST | 1420.65 | ADA | E13 | 9003076972029 | 39269097 | AT | 6170 | 1580 | 2023-04-01
HL80 | Balkon-/Terrassenabl DN/OD50/75 | 1 | ST | 1 | ST | 93.04 | ADA | E17 | 9003076700806 | 39269097 | AT | 547 | 1580 | 2023-04-01
HL80.1 | Bodenablauf DN/OD50/75 | 1 | ST | 1 | ST | 93.04 | ADA | E17 | 9003076700813 | 39269097 | AT | 556 | 1580 | 2023-04-01
HL800/110 | Abdichtgarnitur für RD DN/OD110 | 1 | ST | 1 | ST | 206.9 | ADA | E13 | 9003076021598 | 39269097 | AT | 1700 | 1580 | 2023-04-01
HL800/125 | Abdichtgarnitur für RD DN/OD125 | 1 | ST | 1 | ST | 210.05 | ADA | E13 | 9003076028276 | 39269097 | AT | 1800 | 1580 | 2023-04-01
HL800/160 | Abdichtgarnitur für RD DN/OD160 | 1 | ST | 1 | ST | 240.25 | ADA | E13 | 9003076021611 | 39269097 | AT | 2100 | 1580 | 2023-04-01
HL800/40-50 | Abdichtgarnitur für RD DN/OD40-50 | 1 | ST | 1 | ST | 131.65 | ADA | E13 | 9003076038305 | 39269097 | AT | 810 | 1580 | 2023-04-01
HL800/63-75 | Abdichtgarnitur für RD DN/OD63-75 | 1 | ST | 1 | ST | 137.55 | ADA | E13 | 9003076038275 | 39269097 | AT | 920 | 1580 | 2023-04-01
HL83 | Isoliergarnitur 83 m EPDM-Folie | 1 | ST | 1 | ST | 66.7 | ADA | E17 | 9003076710836 | 73072100 | AT | 440 | 1580 | 2023-04-01
HL900N | Rohrbelüfter DN/OD50/75/110 | 1 | ST | 1 | ST | 77.91 | ADA | E17 | 9003076909001 | 39269097 | AT | 485 | 1580 | 2023-04-01
HL904 | Rohrbelüfter DN/OD32/40/50 | 1 | ST | 1 | ST | 31.16 | ADA | E17 | 9003076909049 | 39269097 | AT | 75 | 1580 | 2023-04-01
HL905N | Unterp.Rohrbelü DN/OD50/75 m Abd | 1 | ST | 1 | ST | 109.66 | ADA | E17 | 9003076049752 | 39259080 | AT | 383 | 1580 | 2023-04-01
HTFR100 | KG Dichtring DN/OD110 | 1 | ST | 1 | ST | 3.85 | AMX | E80 | 9005555615403 | 40169300 | DE | 19 | 1580 | 2023-04-01
HTFR100-ÖB | KG Dichtring ölbest DN/OD110 | 1 | ST | 1 | ST | 7.3 | AMX | E13 | 9005555022027 | 40169300 | DE | 19 | 1580 | 2023-04-01
HTFR125 | KG Dichtring DN/OD125 | 1 | ST | 1 | ST | 4.65 | AMX | E80 | 9005555615502 | 40169300 | DE | 27 | 1580 | 2023-04-01
HTFR125-ÖB | KG Dichtring ölbest DN/OD125 | 1 | ST | 1 | ST | 9.4 | AMX | E13 | 9005555022034 | 40169300 | DE | 27 | 1580 | 2023-04-01
HTFR150 | KG Dichtring DN/OD160 | 1 | ST | 1 | ST | 6.5 | AMX | E80 | 9005555615601 | 40169300 | DE | 41 | 1580 | 2023-04-01
HTFR150-ÖB | KG Dichtring ölbest DN/OD160 | 1 | ST | 1 | ST | 13.4 | AMX | E13 | 9005555022041 | 40169300 | DE | 41 | 1580 | 2023-04-01
HTFR200 | KG Dichtring DN/OD200 | 1 | ST | 1 | ST | 9.95 | AMX | E80 | 9005555615700 | 40169300 | DE | 78 | 1580 | 2023-04-01
HTFR200-ÖB | KG Dichtring ölbest DN/OD200 | 1 | ST | 1 | ST | 21 | AMX | E13 | 9005555022058 | 40169300 | DE | 78 | 1580 | 2023-04-01
HTFR250 | KG Dichtring DN/OD250 | 1 | ST | 1 | ST | 13.9 | AMX | E80 | 9005555715400 | 40169300 | DE | 230 | 1580 | 2023-04-01
HTFR250-ÖB | KG Dichtring ölbest DN/OD250 | 1 | ST | 1 | ST | 28.1 | AMX | E13 | 9005555010888 | 40169300 | DE | 230 | 1580 | 2023-04-01
M3+DR30 | KG Dichtring DN/OD32 | 1 | ST | 1 | ST | 1.81 | AMX | E17 | 9005555057326 | 40169300 | DE | 3 | 1580 | 2023-04-01
HTFR300 | KG Dichtring DN/OD315 | 1 | ST | 1 | ST | 16.45 | AMX | E80 | 9005555715509 | 40169300 | DE | 280 | 1580 | 2023-04-01
HTFR300-ÖB | KG Dichtring ölbest DN/OD315 | 1 | ST | 1 | ST | 33.95 | AMX | E13 | 9005555010895 | 40169300 | DE | 280 | 1580 | 2023-04-01
M3+DR40 | KG Dichtring DN/OD40 | 1 | ST | 1 | ST | 2.13 | AMX | E17 | 9005555057333 | 40169300 | DE | 4 | 1580 | 2023-04-01
HTFR400 | KG Dichtring DN/OD400 | 1 | ST | 1 | ST | 19.1 | AMX | E80 | 9005555715608 | 40169300 | DE | 382 | 1580 | unverändert
HTFR400-ÖB | KG Dichtring ölbest DN/OD400 | 1 | ST | 1 | ST | 40.2 | AMX | E13 | 9005555010901 | 40169300 | DE | 382 | 1580 | 2023-04-01
M3+DR50 | KG Dichtring DN/OD50 | 1 | ST | 1 | ST | 2.69 | AMX | E17 | 9005555057340 | 40169300 | DE | 5 | 1580 | 2023-04-01
HTFR500 | KG Dichtring DN/OD500 | 1 | ST | 1 | ST | 41.55 | AMX | E80 | 9005555715707 | 40169300 | DE | 525 | 1580 | unverändert
HTFR500-ÖB | KG Dichtring ölbest DN/OD500 | 1 | ST | 1 | ST | 84.75 | AMX | E13 | 9005555010918 | 40169300 | DE | 525 | 1580 | 2023-04-01
M3+DR70 | KG Dichtring DN/OD75 | 1 | ST | 1 | ST | 3.44 | AMX | E17 | 9005555057357 | 40169300 | DE | 7 | 1580 | 2023-04-01
M3+DR90 | KG Dichtring DN/OD90 | 1 | ST | 1 | ST | 4.13 | AMX | E17 | 9005555160675 | 40169300 | DE | 9 | 1580 | 2023-04-01
HV110-225 | Haltevorrichtung 2-fach DA110-225 | 1 | ST | 1 | ST | 911.79 | AMZ | E23 | 7611704365161 | 82057000 | HU | 7918 | 1580 | unverändert
HV110-225/4F | Haltevorrichtung 4-fach DA110-225 | 1 | ST | 1 | ST | 1735.52 | AMZ | E23 | 7611704365147 | 82057000 | CH | 16490 | 1580 | unverändert
HV160-630/G | Haltevorrichtung 2-fach DA160-630 | 1 | ST | 1 | ST | 2287.03 | AMZ | E23 | 9005555159945 | 82057000 | CH | 14100 | 1580 | unverändert
HV160-630/G4F | Haltevorrichtung 4-fach DA160-630 | 1 | ST | 1 | ST | 3269.31 | AMZ | E23 | 9005555159952 | 82057000 | CH | 23300 | 1580 | unverändert
HV20-63/G4F | Haltevorrichtung DA 20-63 G/4fach | 1 | ST | 1 | ST | 1584.62 | AMZ | E23 | 9005555159914 | 82057000 | CH | 5000 | 1580 | unverändert
HV32-63/G4F | Haltevorrichtung DA 32-63 | 1 | ST | 1 | ST | 1381.01 | AMZ | E23 | 9005555162983 | 82057000 | CH | 5000 | 1580 | unverändert
HV40-200/G | Haltevorrichtung 2-fach DA40-200 | 1 | ST | 1 | ST | 961.2 | AMZ | E23 | 7611704495189 | 82057000 | GB | 4200 | 1580 | unverändert
HV40-200/G4F | Haltevorrichtung 4-fach DA40-200 | 1 | ST | 1 | ST | 1436.13 | AMZ | E23 | 7611704495172 | 82057000 | GB | 8300 | 1580 | unverändert
HV63-125 | HALTEVORRICHTUNG 2-FACH DA63-125 | 1 | ST | 1 | ST | 579.78 | AMZ | E23 | 7611704368841 | 82057000 | CH | 3506 | 1580 | unverändert
HV63-125/4F | Haltevorrichtung 4-fach DA 63-125 | 1 | ST | 1 | ST | 1075.23 | AMZ | E23 | 7611704368834 | 82057000 | HU | 7142 | 1580 | unverändert
HW-0400/100/110 | Sys2000 Spezialfl DN100 DN/OD110 | 1 | ST | 1 | ST | 150.8 | AAT | E07 | 9007878001673 | 73071910 | AT | 6310 | 1580 | unverändert
HW-0400/125/125 | Sys2000 Spezialfl DN125 DN/OD125 | 1 | ST | 1 | ST | 196.2 | AAT | E07 | 9007878001741 | 73071910 | AT | 7800 | 1580 | unverändert
HW-0400/125/140 | Sys2000 Spezialfl DN125 DN/OD140 | 1 | ST | 1 | ST | 196.2 | AAT | E07 | 9007878001710 | 73071910 | AT | 8530 | 1580 | unverändert
HW-0400/150/160 | Sys2000 Spezialfl DN150 DN/OD160 | 1 | ST | 1 | ST | 239 | AAT | E07 | 9007878001789 | 73071910 | AT | 10500 | 1580 | unverändert
HW-0400/150/180 | Sys2000 Spezialfl DN150 DN/OD180 | 1 | ST | 1 | ST | 309 | AAT | E07 | 9007878001840 | 73071990 | AT | 12530 | 1580 | unverändert
HW-0400/200/200 | Sys2000 Spezialfl DN200 DN/OD200 | 1 | ST | 1 | ST | 403 | AAT | E07 | 9007878001895 | 73071990 | AT | 16850 | 1580 | unverändert
HW-0400/200/225 | Sys2000 Spezialfl DN200 DN/OD225 | 1 | ST | 1 | ST | 403 | AAT | E07 | 9007878001871 | 73071910 | AT | 18010 | 1580 | unverändert
HW-0400/250/250 | Sys2000 Spezialfl DN250 DN/OD250 | 1 | ST | 1 | ST | 625 | AAT | E07 | 9007878018121 | 73071910 | AT | 28400 | 1580 | unverändert
HW-0400/250/280 | Sys2000 Spezialfl DN250 DN/OD280 | 1 | ST | 1 | ST | 677 | AAT | E07 | 9007878018107 | 73071910 | AT | 29000 | 1580 | unverändert
HW-0400/300/315 | Sys2000 Spezialfl DN300 DN/OD315 | 1 | ST | 1 | ST | 893 | AAT | E07 | 9007878018152 | 73071910 | AT | 43000 | 1580 | unverändert
HW-0400/50/63 | Sys2000 Spezialfl DN50 DN/OD63 | 1 | ST | 1 | ST | 106.9 | AAT | E07 | 9007878001468 | 73071990 | AT | 3710 | 1580 | unverändert
HW-0400/65/75 | Sys2000 Spezialfl DN65 DN/OD75 | 1 | ST | 1 | ST | 116 | AAT | E07 | 9007878001529 | 73071910 | AT | 4590 | 1580 | unverändert
HW-0400/80/90 | Sys2000 Spezialfl DN80 DN/OD90 | 1 | ST | 1 | ST | 134.9 | AAT | E07 | 9007878001550 | 73071910 | AT | 5040 | 1580 | unverändert
HW-0430/100/110 | Sys2000 Verbinder DN100 DN/OD110 | 1 | ST | 1 | ST | 195.3 | AAT | E07 | 9007878030239 | 73071990 | AT | 6490 | 1580 | unverändert
HW-0430/125/125 | Sys2000 Verbinder DN125 DN/OD125 | 1 | ST | 1 | ST | 242 | AAT | E07 | 9007878030260 | 73071990 | AT | 8200 | 1580 | unverändert
HW-0430/125/140 | Sys2000 Verbinder DN125 DN/OD140 | 1 | ST | 1 | ST | 273 | AAT | E07 | 9007878030291 | 73071990 | AT | 9000 | 1580 | unverändert
HW-0430/150/160 | Sys2000 Verbinder DN150 DN/OD160 | 1 | ST | 1 | ST | 321 | AAT | E07 | 9007878030307 | 73071990 | AT | 12200 | 1580 | unverändert
HW-0430/150/180 | Sys2000 Verbinder DN150 DN/OD180 | 1 | ST | 1 | ST | 449 | AAT | E07 | 9007878030345 | 73071910 | AT | 15790 | 1580 | unverändert
HW-0430/200/200 | Sys2000 Verbinder DN200 DN/OD200 | 1 | ST | 1 | ST | 592 | AAT | E07 | 9007878030376 | 73071910 | AT | 23820 | 1580 | unverändert
HW-0430/200/225 | Sys2000 Verbinder DN200 DN/OD225 | 1 | ST | 1 | ST | 681 | AAT | E07 | 9007878030390 | 73071910 | AT | 28200 | 1580 | unverändert
HW-0430/250/250 | Sys2000 Verbinder DN250 DN/OD250 | 1 | ST | 1 | ST | 893 | AAT | E07 | 9007878030420 | 73071910 | AT | 33700 | 1580 | unverändert
HW-0430/250/280 | Sys2000 Verbinder DN250 DN/OD280 | 1 | ST | 1 | ST | 1101 | AAT | E07 | 9007878030444 | 73071910 | AT | 40500 | 1580 | unverändert
HW-0430/300/315 | Sys2000 Verbinder DN300 DN/OD315 | 1 | ST | 1 | ST | 1349 | AAT | E07 | 9007878030451 | 73071910 | AT | 62600 | 1580 | unverändert
HW-0430/50/63 | Sys2000 Verbinder DN50 DN/OD63 | 1 | ST | 1 | ST | 145.9 | AAT | E07 | 9007878030147 | 73071990 | AT | 3560 | 1580 | unverändert
HW-0430/65/75 | Sys2000 Verbinder DN65 DN/OD75 | 1 | ST | 1 | ST | 158.1 | AAT | E07 | 9007878030178 | 73071910 | AT | 4310 | 1580 | unverändert
HW-0430/80/90 | Sys2000 Verbinder DN80 DN/OD90 | 1 | ST | 1 | ST | 185.4 | AAT | E07 | 9007878030192 | 73071990 | AT | 5850 | 1580 | unverändert
HW-0750/M104 | Reparatursch DN/OD104-112 TypM | 1 | ST | 1 | ST | 158 | AAT | E07 | 9007878094255 | 73269098 | AT | 2000 | 1580 | unverändert
HW-0750/M112 | Reparatursch DN/OD112-121 TypM | 1 | ST | 1 | ST | 162.9 | AAT | E07 | 9007878094279 | 73269098 | AT | 1978 | 1580 | unverändert
HW-0750/M115 | Reparatursch DN/OD115-125 TypM | 1 | ST | 1 | ST | 165.7 | AAT | E07 | 9007878094293 | 73071990 | AT | 2100 | 1580 | unverändert
HW-0750/M120 | Reparatursch DN/OD120-130 TypM | 1 | ST | 1 | ST | 178.6 | AAT | E07 | 9007878094316 | 73269098 | AT | 2200 | 1580 | unverändert
HW-0750/M131 | Reparatursch DN/OD131-141 TypM | 1 | ST | 1 | ST | 241 | AAT | E07 | 9007878094330 | 73269098 | AT | 4000 | 1580 | unverändert
HW-0750/M140 | Reparatursch DN/OD140-150 TypM | 1 | ST | 1 | ST | 235 | AAT | E07 | 9007878094347 | 73269098 | AT | 4000 | 1580 | unverändert
HW-0750/M151 | Reparatursch DN/OD151-161 TypM | 1 | ST | 1 | ST | 251 | AAT | E07 | 9007878094354 | 73269098 | AT | 4300 | 1580 | unverändert
HW-0750/M166 | Reparatursch DN/OD166-178 TypM | 1 | ST | 1 | ST | 246 | AAT | E07 | 9007878094361 | 73269098 | AT | 4400 | 1580 | unverändert
HW-0750/M178 | Reparatursch DN/OD178-190 TypM | 1 | ST | 1 | ST | 284 | AAT | E07 | 9007878094378 | 73269098 | AT | 4500 | 1580 | unverändert
HW-0750/M190 | Rep.Schelle TypM 190-202/250 | 1 | ST | 1 | ST | 286 | AAT | E07 | 9007878094385 | 73071990 | AT | 4700 | 1580 | unverändert
HW-0750/M200 | Rep.Schelle TypM 200-212/315 | 1 | ST | 1 | ST | 353 | AAT | E07 | 9007878094392 | 73269098 | AT | 6200 | 1580 | unverändert
HW-0750/M215 | Rep.Schelle TypM 215-227/315 | 1 | ST | 1 | ST | 346 | AAT | E07 | 9007878094408 | 73071990 | AT | 6300 | 1580 | unverändert
HW-0750/M233 | Rep.Schelle TypM 233-246/315 | 1 | ST | 1 | ST | 363 | AAT | E07 | 9007878094415 | 73071990 | AT | 6540 | 1580 | unverändert
HW-0750/M250 | Rep.Schelle TypM 250-262/315 | 1 | ST | 1 | ST | 378 | AAT | E07 | 9007878094422 | 73071990 | AT | 6800 | 1580 | unverändert
HW-0750/M269 | Rep.Schelle TypM 269-281/315 | 1 | ST | 1 | ST | 368 | AAT | E07 | 9007878094439 | 73071990 | AT | 7100 | 1580 | unverändert
HW-0750/M285 | Rep.Schelle TypM 285-297/315 | 1 | ST | 1 | ST | 399 | AAT | E07 | 9007878094446 | 73071990 | AT | 7500 | 1580 | unverändert
HW-0750/M306 | Rep.Schelle TypM 306-318/315 | 1 | ST | 1 | ST | 403 | AAT | E07 | 9007878094453 | 73071990 | AT | 7800 | 1580 | unverändert
HW-0750/M315 | Rep.Schelle TypM 315-327/315 | 1 | ST | 1 | ST | 403 | AAT | E07 | 9007878094460 | 73269098 | AT | 7800 | 1580 | unverändert
HW-0750/M345 | Rep.Schelle TypM 345-357/315 | 1 | ST | 1 | ST | 438 | AAT | E07 | 9007878094477 | 73269098 | AT | 8300 | 1580 | unverändert
HW-0750/M366 | Rep.Schelle TypM 366-379/315 | 1 | ST | 1 | ST | 443 | AAT | E07 | 9007878094484 | 73269098 | AT | 8700 | 1580 | unverändert
HW-0750/M400 | Rep.Schelle TypM 400-412/315 | 1 | ST | 1 | ST | 485 | AAT | E07 | 9007878094491 | 73269098 | AT | 9200 | 1580 | unverändert
HW-0750/M418 | Rep.Schelle TypM 418-430/315 | 1 | ST | 1 | ST | 485 | AAT | E07 | 9007878094507 | 73071990 | AT | 9700 | 1580 | unverändert
HW-0750/M54 | Reparaturschelle DN/OD54-58 TypM | 1 | ST | 1 | ST | 151.3 | AAT | E07 | 9007878094118 | 73269098 | AT | 1500 | 1580 | unverändert
HW-0750/M58 | Reparaturschelle DN/OD58-64 TypM | 1 | ST | 1 | ST | 148 | AAT | E07 | 9007878094132 | 73269098 | AT | 1500 | 1580 | unverändert
HW-0750/M63 | Reparaturschelle DN/OD63-68 TypM | 1 | ST | 1 | ST | 152.1 | AAT | E07 | 9007878094156 | 73269098 | AT | 1600 | 1580 | unverändert
HW-0750/M68 | Reparaturschelle DN/OD68-76 TypM | 1 | ST | 1 | ST | 153.4 | AAT | E07 | 9007878094170 | 73269098 | AT | 1700 | 1580 | unverändert
HW-0750/M75 | Reparaturschelle DN/OD75-83 TypM | 1 | ST | 1 | ST | 151.8 | AAT | E07 | 9007878094194 | 73071990 | AT | 1700 | 1580 | unverändert
HW-0750/M82 | Reparaturschelle DN/OD82-91 TypM | 1 | ST | 1 | ST | 152.8 | AAT | E07 | 9007878094217 | 73269098 | AT | 1800 | 1580 | unverändert
HW-0750/M95 | Reparaturschelle DN/OD95-10 TypM | 1 | ST | 1 | ST | 155.2 | AAT | E07 | 9007878094231 | 73071990 | AT | 1900 | 1580 | unverändert
HW-1750 | Straßenkappe 1750 | 1 | ST | 1 | ST | 71.7 | AAT | E07 | 9005555159822 | 73071990 | AT | 11300 | 1580 | unverändert
HW-1950 | Straßenkappe Nr. 1950 | 1 | ST | 1 | ST | 216 | AAT | E07 | 4045376013199 | 73251000 | AT | 30000 | 1580 | unverändert
HW-2050 | Straßenkappe 2050 | 1 | ST | 1 | ST | 108.4 | AAT | E07 | 9005555159846 | 73071990 | AT | 12200 | 1580 | unverändert
HW-2051K | Straßenkappe 2051 tel. Kunstst. | 1 | ST | 1 | ST | 109.3 | AAT | E07 | 9005555161818 | 39259080 | AT | 6790 | 1580 | unverändert
HW-2500/1 | GJS HA-Schieber m.IG DN1" | 1 | ST | 1 | ST | 173 | AAJ | E07 | 9007878009792 | 84818099 | AT | 2280 | 1580 | unverändert
HW-2500/2 | GJS HA-Schieber m.IG DN2" | 1 | ST | 1 | ST | 269 | AAJ | E07 | 9007878009846 | 84818061 | AT | 4380 | 1580 | unverändert
HW-2500/3/4 | GJS HA-Schieber m.IG DN3/4" | 1 | ST | 1 | ST | 173 | AAJ | E07 | 9007878009778 | 84818099 | AT | 2200 | 1580 | unverändert
HW-2500/5/4 | GJS HA-Schieber m.IG DN5/4" | 1 | ST | 1 | ST | 210 | AAJ | E07 | 9007878009815 | 84818099 | AT | 3358 | 1580 | unverändert
HW-2500/6/4 | GJS HA-Schieber m.IG DN6/4" | 1 | ST | 1 | ST | 216 | AAJ | E07 | 9007878009839 | 84818061 | AT | 3730 | 1580 | unverändert
HW-2510/1 | Me HA-Schieber m.IG DN1" | 1 | ST | 1 | ST | 232 | AAJ | E07 | 9007878010354 | 84818099 | AT | 1910 | 1580 | unverändert
HW-2510/2 | Me HA-Schieber m.IG DN2" | 1 | ST | 1 | ST | 430 | AAJ | E07 | 9007878010309 | 84818099 | AT | 3550 | 1580 | unverändert
HW-2510/5/4 | Me HA-Schieber m.IG DN5/4" | 1 | ST | 1 | ST | 280 | AAJ | E07 | 9007878010361 | 84818099 | AT | 2600 | 1580 | unverändert
HW-2510/6/4 | Me HA-Schieber m.IG DN6/4" | 1 | ST | 1 | ST | 285 | AAJ | E07 | 9007878049996 | 84819000 | AT | 2810 | 1580 | unverändert
HW-2520/1 | GJS HA-Schieber m.IG+AG DN1" | 1 | ST | 1 | ST | 182.2 | AAJ | E07 | 9007878009877 | 84818099 | AT | 2400 | 1580 | unverändert
HW-2520/2 | GJS HA-Schieber m.IG+AG DN2" | 1 | ST | 1 | ST | 280 | AAJ | E07 | 9007878009938 | 84818099 | AT | 4550 | 1580 | unverändert
HW-2520/5/4 | GJS HA-Schieber m.IG+AG DN5/4" | 1 | ST | 1 | ST | 210 | AAJ | E07 | 9007878009891 | 84818099 | AT | 3800 | 1580 | unverändert
HW-2520/6/4 | GJS HA-Schieber m.IG+AG DN6/4" | 1 | ST | 1 | ST | 232 | AAJ | E07 | 9007878009914 | 84818061 | AT | 4000 | 1580 | unverändert
HW-2600/1 | GJS HA-Schieber ISO-Rohrm DN1" | 1 | ST | 1 | ST | 173 | AAJ | E07 | 9007878010002 | 84818061 | AT | 2220 | 1580 | unverändert
HW-2600/2 | GJS HA-Schieber ISO-Rohrm DN2" | 1 | ST | 1 | ST | 280 | AAJ | E07 | 9007878010071 | 84818099 | AT | 6950 | 1580 | unverändert
HW-2600/3/4 | GJS HA-Schieber ISO-Rohrm DN3/4" | 1 | ST | 1 | ST | 173 | AAJ | E07 | 9007878009983 | 84818099 | AT | 2300 | 1580 | unverändert
HW-2600/5/4 | GJS HA-Schieber ISO-Rohrm DN5/4" | 1 | ST | 1 | ST | 210 | AAJ | E07 | 9007878010026 | 84818061 | AT | 3800 | 1580 | unverändert
HW-2600/6/4 | GJS HA-Schieber ISO-Rohrm DN6/4" | 1 | ST | 1 | ST | 244 | AAJ | E07 | 9007878010057 | 84818061 | AT | 4433 | 1580 | unverändert
HW-2630/1 | POM HA-Schieber ISO-Rohrm DN1" | 1 | ST | 1 | ST | 140.9 | AAJ | E07 | 9007878010873 | 84818099 | AT | 890 | 1580 | unverändert
HW-2630/1/2 | POM HA-Schieber ISO-Rohrm DN1/2" | 1 | ST | 1 | ST | 147.9 | AAJ | E07 | 9007878010835 | 84818069 | AT | 840 | 1580 | unverändert
HW-2630/2 | POM HA-Schieber ISO-Rohrm DN2" | 1 | ST | 1 | ST | 234 | AAJ | E07 | 9007878011016 | 84818099 | AT | 2220 | 1580 | unverändert
HW-2630/3/4 | POM HA-Schieber ISO-Rohrm DN3/4" | 1 | ST | 1 | ST | 135.4 | AAJ | E07 | 9007878010842 | 84818069 | AT | 830 | 1580 | unverändert
HW-2630/5/4 | POM HA-Schieber ISO-Rohrm DN5/4" | 1 | ST | 1 | ST | 180.6 | AAJ | E07 | 9007878010927 | 84818069 | AT | 1450 | 1580 | unverändert
HW-2630/6/4 | POM HA-Schieber ISO-Rohrm DN6/4" | 1 | ST | 1 | ST | 201 | AAJ | E07 | 9007878010965 | 84818099 | AT | 1600 | 1580 | unverändert
HW-2670/1 | POM HA-EinschwSchiePE100StutDN1" | 1 | ST | 1 | ST | 216 | AAJ | E07 | 9007878011177 | 84818069 | AT | 1200 | 1580 | unverändert
HW-2670/2 | POM HA-EinschwSchiePE100StutDN2" | 1 | ST | 1 | ST | 373 | AAJ | E07 | 9007878011221 | 84818069 | AT | 3100 | 1580 | unverändert
HW-2670/5/4 | POM HA-EinschwSchiePE100StDN5/4" | 1 | ST | 1 | ST | 244 | AAJ | E07 | 9007878011191 | 84818069 | AT | 1800 | 1580 | unverändert
HW-2670/6/4 | POM HA-EinschwSchiePE100StDN6/4" | 1 | ST | 1 | ST | 271 | AAJ | E07 | 9007878011207 | 84818099 | AT | 2140 | 1580 | unverändert
HW-2800/1 | HA-Schieber ISO-Rohrm+AG DN1" | 1 | ST | 1 | ST | 191.3 | AAJ | E07 | 9007878010125 | 84818099 | AT | 2680 | 1580 | unverändert
HW-2800/2 | HA-Schieber ISO-Rohrm+AG DN2" | 1 | ST | 1 | ST | 293 | AAJ | E07 | 9007878010194 | 84818099 | AT | 6810 | 1580 | unverändert
HW-2800/5/4 | HA-Schieber ISO-Rohrm+AG DN5/4" | 1 | ST | 1 | ST | 222 | AAJ | E07 | 9007878010149 | 84818099 | AT | 4400 | 1580 | unverändert
HW-2800/6/4 | HA-Schieber ISO-Rohrm+AG DN6/4" | 1 | ST | 1 | ST | 270 | AAJ | E07 | 9007878010170 | 84818061 | AT | 4840 | 1580 | unverändert
HW-2930/6/4 | WasserzEinbaustz DN6/4" | 1 | ST | 1 | ST | 1437 | AAJ | E07 | 9007878010736 | 84818081 | AT | 9430 | 1580 | unverändert
HW-2931/1 | WasserzEinbaustz DN1" | 1 | ST | 1 | ST | 445 | AAJ | E07 | 9007878011689 | 84818069 | AT | 5030 | 1580 | unverändert
HW-2931/5/4 | WasserzEinbaustz DN5/4" | 1 | ST | 1 | ST | 496 | AAJ | E07 | 9007878033407 | 84818069 | AT | 5220 | 1580 | unverändert
HW-2960/2 | WasserzEinbaustz DN2" | 1 | ST | 1 | ST | 2655 | AAJ | E07 | 9007878010750 | 84818069 | AT | 20060 | 1580 | unverändert
HW-3120/1 | HA-Eckventil IG DN1" | 1 | ST | 1 | ST | 156.1 | AAJ | E07 | 9007878010507 | 84818071 | AT | 2300 | 1580 | unverändert
HW-3120/2 | HA-Eckventil IG DN2" | 1 | ST | 1 | ST | 248 | AAJ | E07 | 9007878010569 | 84818099 | AT | 4400 | 1580 | unverändert
HW-3120/5/4 | HA-Eckventil IG DN5/4" | 1 | ST | 1 | ST | 196.9 | AAJ | E07 | 9007878010538 | 84818099 | AT | 3600 | 1580 | unverändert
HW-3120/6/4 | HA-Eckventil IG DN6/4" | 1 | ST | 1 | ST | 225 | AAJ | E07 | 9007878010545 | 84818071 | AT | 3900 | 1580 | unverändert
HW-3130/1 | HA-Eckventil m.ISO-Muffe DN1" | 1 | ST | 1 | ST | 165.2 | AAJ | E07 | 9007878010583 | 84818099 | AT | 2330 | 1580 | unverändert
HW-3130/2 | HA-Eckventil m.ISO-Muffe DN2" | 1 | ST | 1 | ST | 248 | AAJ | E07 | 9007878010644 | 84818099 | AT | 4910 | 1580 | unverändert
HW-3130/5/4 | HA-Eckventil m.ISO-Muffe DN5/4" | 1 | ST | 1 | ST | 196.9 | AAJ | E07 | 9007878010606 | 84818099 | AT | 3710 | 1580 | unverändert
HW-3130/6/4 | HA-Eckventil m.ISO-Muffe DN6/4" | 1 | ST | 1 | ST | 225 | AAJ | E07 | 9007878010620 | 84818099 | AT | 4000 | 1580 | unverändert
HW-3410 | Schlüssel HA-Armaturen | 1 | ST | 1 | ST | 80.7 | AAT | E07 | 9007878101199 | 82041100 | AT | 1920 | 1580 | unverändert
HW-3420 | Schlüssel Schie u.Unterflurhydr | 1 | ST | 1 | ST | 146.2 | AAT | E07 | 9007878202438 | 82041100 | AT | 4100 | 1580 | unverändert
HW-3443 | Montagespray400ml | 1 | ST | 1 | ST | 24.5 | AAT | E07 | 9005555161689 | 34039900 | AT | 350 | 1580 | unverändert
HW-3460 | Schlüssel f. Überflurhydranten | 1 | ST | 1 | ST | 57.8 | AAT | E07 | 9005555159785 | 82041100 | AT | 1300 | 1580 | unverändert
HW-3461 | Schlüssel Hydrant-Master | 1 | ST | 1 | ST | 401 | AAT | E07 | 9007878027345 | 82041100 | AT | 2580 | 1580 | unverändert
HW-3481 | Unterpl.f.Straka n.DIN4056u.4057 | 1 | ST | 1 | ST | 18.7 | AAT | E07 | 9007878114304 | 39269097 | AT | 580 | 1580 | unverändert
HW-3490 | Unterpl.f.Straka 1750u.2050 | 1 | ST | 1 | ST | 32.6 | AAT | E07 | 9005555159877 | 73071990 | AT | 1670 | 1580 | unverändert
HW-3720/1 | Aufsatzsperre DN1" | 1 | ST | 1 | ST | 57.8 | AAJ | E07 | 9007878016912 | 73071910 | AT | 950 | 1580 | unverändert
HW-3720/2 | Aufsatzsperre DN2" | 1 | ST | 1 | ST | 76.9 | AAJ | E07 | 9007878016967 | 73071910 | AT | 1900 | 1580 | unverändert
HW-3720/5/4 | Aufsatzsperre DN5/4" | 1 | ST | 1 | ST | 66.3 | AAJ | E07 | 9007878016943 | 73071910 | AT | 1100 | 1580 | unverändert
HW-3720/6/4 | Aufsatzsperre DN6/4" | 1 | ST | 1 | ST | 75.8 | AAJ | E07 | 9007878016950 | 73071910 | AT | 1680 | 1580 | unverändert
HW-4000/100E3 | E3-Schieber DN100 | 1 | ST | 1 | ST | 515 | AAT | E07 | 9007878121296 | 84818099 | AT | 20500 | 1580 | unverändert
HW-4000/125E3 | E3-Schieber DN125 | 1 | ST | 1 | ST | 748 | AAT | E07 | 9007878122361 | 84818099 | AT | 33000 | 1580 | unverändert
HW-4000/150E3 | E3-Schieber DN150 | 1 | ST | 1 | ST | 887 | AAT | E07 | 9007878121647 | 84818061 | AT | 37500 | 1580 | unverändert
HW-4000/200E3 | E3-Schieber DN200 | 1 | ST | 1 | ST | 1359 | AAT | E07 | 9007878123207 | 84818099 | AT | 60600 | 1580 | unverändert
HW-4000/250E3 | E3-Schieber DN250 | 1 | ST | 1 | ST | 2357 | AAT | E07 | 9007878150487 | 84818099 | AT | 100000 | 1580 | unverändert
HW-4000/50E3 | E3-Schieber DN50 | 1 | ST | 1 | ST | 296 | AAT | E07 | 9007878121852 | 84818099 | AT | 9860 | 1580 | unverändert
HW-4000/65E3 | E3-Schieber DN65 | 1 | ST | 1 | ST | 396 | AAT | E07 | 9007878121623 | 84818099 | AT | 15200 | 1580 | unverändert
HW-4000/80E3 | E3-Schieber DN80 | 1 | ST | 1 | ST | 411 | AAT | E07 | 9007878121630 | 84818061 | AT | 16200 | 1580 | unverändert
HW-4040/100/110E3 | Sys2000 E3-Schie DN100/ DN/OD110 | 1 | ST | 1 | ST | 632 | AAT | E07 | 9007878130410 | 84818099 | AT | 20000 | 1580 | unverändert
HW-4040/125/125E3 | Sys2000 E3-Schie DN125/ DN/OD125 | 1 | ST | 1 | ST | 924 | AAT | E07 | 9007878130434 | 84818061 | AT | 30080 | 1580 | unverändert
HW-4040/125/140E3 | Sys2000 E3-Schie DN125/ DN/OD140 | 1 | ST | 1 | ST | 924 | AAT | E07 | 9007878130427 | 84818099 | AT | 32500 | 1580 | unverändert
HW-4040/150/160E3 | Sys2000 E3-Schie DN150/ DN/OD160 | 1 | ST | 1 | ST | 1089 | AAT | E07 | 9007878130441 | 84818099 | AT | 36500 | 1580 | unverändert
HW-4040/150/180E3 | Sys2000 E3-Schie DN150/ DN/OD180 | 1 | ST | 1 | ST | 1231 | AAT | E07 | 9007878130458 | 84818099 | AT | 43600 | 1580 | unverändert
HW-4040/200/200E3 | Sys2000 E3-Schie DN200/ DN/OD200 | 1 | ST | 1 | ST | 1645 | AAT | E07 | 9007878130472 | 84818099 | AT | 64600 | 1580 | unverändert
HW-4040/200/225E3 | Sys2000 E3-Schie DN200/ DN/OD225 | 1 | ST | 1 | ST | 1715 | AAT | E07 | 9007878130465 | 84818099 | AT | 67200 | 1580 | unverändert
HW-4040/250/250E3 | Sys2000 E3-Schie DN250/ DN/OD250 | 1 | ST | 1 | ST | 3180 | AAT | E07 | 9007878153693 | 84818061 | AT | 103 | 1580 | unverändert
HW-4040/250/280E3 | Sys2000 E3-Schie DN250/ DN/OD280 | 1 | ST | 1 | ST | 3567 | AAT | E07 | 9007878153686 | 84818099 | AT | 112 | 1580 | unverändert
HW-4040/300/315E3 | Sys2000 E3-Schie DN300/ DN/OD315 | 1 | ST | 1 | ST | 3927 | AAT | E07 | 9007878153549 | 84818061 | AT | 171 | 1580 | unverändert
HW-4040/50/63E3 | Sys2000 E3-Schie DN50/ DN/OD63 | 1 | ST | 1 | ST | 396 | AAT | E07 | 9007878130373 | 84818061 | AT | 8800 | 1580 | unverändert
HW-4040/65/75E3 | Sys2000 E3-Schie DN65/ DN/OD75 | 1 | ST | 1 | ST | 494 | AAT | E07 | 9007878130380 | 84818099 | AT | 13700 | 1580 | unverändert
HW-4040/80/90E3 | Sys2000 E3-Schie DN80/ DN/OD90 | 1 | ST | 1 | ST | 550 | AAT | E07 | 9007878130397 | 84818099 | AT | 15700 | 1580 | unverändert
HW-4041/100/110E3 | Sys2000 E3-Schie DN100/ DN/OD110 | 1 | ST | 1 | ST | 620 | AAT | E07 | 9007878130496 | 84818061 | AT | 21500 | 1580 | unverändert
HW-4041/125/140E3 | Sys2000 E3-Schie DN125/ DN/OD140 | 1 | ST | 1 | ST | 956 | AAT | E07 | 9007878130502 | 84818099 | AT | 32000 | 1580 | unverändert
HW-4041/150/160E3 | Sys2000 E3-Schie DN150/ DN/OD160 | 1 | ST | 1 | ST | 1034 | AAT | E07 | 9007878130519 | 84818061 | AT | 38000 | 1580 | unverändert
HW-4041/150/180E3 | Sys2000 E3-Schie DN150/ DN/OD180 | 1 | ST | 1 | ST | 1210 | AAT | E07 | 9007878147777 | 84818061 | AT | 42650 | 1580 | unverändert
HW-4041/200/200E3 | Sys2000 E3-Schie DN200/ DN/OD200 | 1 | ST | 1 | ST | 1704 | AAT | E07 | 9007878141379 | 84818099 | AT | 62600 | 1580 | unverändert
HW-4041/200/225E3 | Sys2000 E3-Schie DN200/ DN/OD225 | 1 | ST | 1 | ST | 1684 | AAT | E07 | 9007878130526 | 84818099 | AT | 65100 | 1580 | unverändert
HW-4041/250/250E3 | Sys2000 E3-Schie DN250/ DN/OD250 | 1 | ST | 1 | ST | 3115 | AAT | E07 | 9007878153761 | 84818061 | AT | 100 | 1580 | unverändert
HW-4041/250/280E3 | Sys2000 E3-Schie DN250/ DN/OD280 | 1 | ST | 1 | ST | 3300 | AAT | E07 | 9007878153754 | 84818061 | AT | 107 | 1580 | unverändert
HW-4041/300/315E3 | Sys2000 E3-Schie DN300/ DN/OD315 | 1 | ST | 1 | ST | 4026 | AAT | E07 | 9007878153617 | 84818061 | AT | 157 | 1580 | unverändert
HW-4041/50/63E3 | Sys2000 E3-Schie DN50/ DN/OD63 | 1 | ST | 1 | ST | 391 | AAT | E07 | 9007878147791 | 84818061 | AT | 9200 | 1580 | unverändert
HW-4041/65/75E3 | Sys2000 E3-Schie DN65/ DN/OD75 | 1 | ST | 1 | ST | 500 | AAT | E07 | 9007878147784 | 84818061 | AT | 14700 | 1580 | unverändert
HW-4041/80/90E3 | Sys2000 E3-Schie DN80/ DN/OD90 | 1 | ST | 1 | ST | 521 | AAT | E07 | 9007878130489 | 84818061 | AT | 16800 | 1580 | unverändert
HW-4050/110E3 | E3-SchiePE-Einschend DN110 | 1 | ST | 1 | ST | 880 | AAT | E07 | 9007878130595 | 84818061 | AT | 26000 | 1580 | unverändert
HW-4050/125E3 | E3-SchiePE-Einschend DN125 | 1 | ST | 1 | ST | 1102 | AAT | E07 | 9007878130588 | 84818061 | AT | 30500 | 1580 | unverändert
HW-4050/160E3 | E3-SchiePE-Einschend DN160 | 1 | ST | 1 | ST | 1630 | AAT | E07 | 9007878130601 | 84818061 | AT | 49900 | 1580 | unverändert
HW-4050/225E3 | E3-SchiePE-Einschend DN225 | 1 | ST | 1 | ST | 2816 | AAT | E07 | 9007878130625 | 84818061 | AT | 90000 | 1580 | unverändert
HW-4050/63E3 | E3-SchiePE-Einschend DN63 | 1 | ST | 1 | ST | 507 | AAT | E07 | 9007878130557 | 84818099 | AT | 10800 | 1580 | unverändert
HW-4050/75E3 | E3-SchiePE-Einschend DN75 | 1 | ST | 1 | ST | 739 | AAT | E07 | 9007878130564 | 84818061 | AT | 16700 | 1580 | unverändert
HW-4050/90E3 | E3-SchiePE-Einschend DN90 | 1 | ST | 1 | ST | 746 | AAT | E07 | 9007878130571 | 84818061 | AT | 18500 | 1580 | unverändert
HW-4051/110E3 | E3-SchiePE-Einschend DN110 SDR17 | 1 | ST | 1 | ST | 902 | AAT | E07 | 9007878130687 | 84818061 | AT | 26000 | 1580 | unverändert
HW-4051/160E3 | E3-SchiePE-Einschend DN160 SDR17 | 1 | ST | 1 | ST | 1650 | AAT | E07 | 9007878130694 | 84818061 | AT | 49900 | 1580 | unverändert
HW-4051/225E3 | E3-SchiePE-Einschend DN225 SDR17 | 1 | ST | 1 | ST | 2833 | AAT | E07 | 9007878147203 | 84818061 | AT | 89600 | 1580 | unverändert
HW-4051/63E3 | E3-SchiePE-Einschend DN63 SDR17 | 1 | ST | 1 | ST | 524 | AAT | E07 | 9007878203565 | 84818061 | AT | 10700 | 1580 | unverändert
HW-4051/75E3 | E3-SchiePE-Einschend DN75 SDR17 | 1 | ST | 1 | ST | 756 | AAT | E07 | 9007878147227 | 84818061 | AT | 17000 | 1580 | unverändert
HW-4051/90E3 | E3-SchiePE-Einschend DN90 SDR17 | 1 | ST | 1 | ST | 764 | AAT | E07 | 9007878153174 | 84818061 | AT | 19910 | 1580 | unverändert
HW-4150/100/80E3 | E3-Schieber red. DN100/ DN80 | 1 | ST | 1 | ST | 515 | AAT | E07 | 9007878140280 | 84818061 | AT | 19200 | 1580 | unverändert
HW-4150/125/100E3 | E3-Schieber red. DN125/ DN100 | 1 | ST | 1 | ST | 748 | AAT | E07 | 9007878147517 | 84818099 | AT | 24000 | 1580 | unverändert
HW-4150/150/100E3 | E3-Schieber red. DN150/ DN100 | 1 | ST | 1 | ST | 811 | AAT | E07 | 9007878130366 | 84818099 | AT | 26400 | 1580 | unverändert
HW-4150/150/80E3 | E3-Schieber red. DN150/ DN80 | 1 | ST | 1 | ST | 697 | AAT | E07 | 9007878147500 | 84818099 | AT | 23810 | 1580 | unverändert
HW-4150/200/150E3 | E3-Schieber red. DN200/ DN150 | 1 | ST | 1 | ST | 1228 | AAT | E07 | 9007878141348 | 84818061 | AT | 42200 | 1580 | unverändert
HW-4343/110/110E3 | Sy2000 E3-SchCoT-Stk.DN110/DN110 | 1 | ST | 1 | ST | 1034 | AAT | E07 | 9007878145476 | 84818061 | AT | 27200 | 1580 | unverändert
HW-4343/110/63E3 | Sys2000 E3-SchCoT-Stk.DN110/DN63 | 1 | ST | 1 | ST | 805 | AAT | E07 | 9007878151156 | 84818061 | AT | 16600 | 1580 | unverändert
HW-4343/110/90E3 | Sys2000 E3-SchCoT-Stk.DN110/DN90 | 1 | ST | 1 | ST | 887 | AAT | E07 | 9007878147838 | 84818099 | AT | 23500 | 1580 | unverändert
HW-4343/160/110E3 | Sy2000 E3-SchCoT-Stk.DN160/DN110 | 1 | ST | 1 | ST | 1237 | AAT | E07 | 9007878147814 | 84818099 | AT | 34400 | 1580 | unverändert
HW-4343/160/160E3 | Sy2000 E3-SchCoT-Stk.DN160/DN160 | 1 | ST | 1 | ST | 1596 | AAT | E07 | 9007878147821 | 84818061 | AT | 51000 | 1580 | unverändert
HW-4343/160/90E3 | Sys2000 E3-SchCoT-Stk.DN160/DN90 | 1 | ST | 1 | ST | 1125 | AAT | E07 | 9007878151132 | 84818061 | AT | 27000 | 1580 | unverändert
HW-4343/225/110E3 | Sy2000 E3-SchCoT-Stk.DN225/DN110 | 1 | ST | 1 | ST | 1793 | AAT | E07 | 9007878147166 | 84818061 | AT | 53050 | 1580 | unverändert
HW-4343/90/90E3 | Sys2000 E3-SchCoT-Stk.DN90/ DN90 | 1 | ST | 1 | ST | 814 | AAT | E07 | 9007878147845 | 84818061 | AT | 20800 | 1580 | unverändert
HW-4700/100E3 | E3-Schieber DN100 | 1 | ST | 1 | ST | 584 | AAT | E07 | 9007878141553 | 84818061 | AT | 25400 | 1580 | unverändert
HW-4700/125E3 | E3-Schieber DN125 | 1 | ST | 1 | ST | 880 | AAT | E07 | 9007878141515 | 84818099 | AT | 33000 | 1580 | unverändert
HW-4700/150E3 | E3-Schieber DN150 | 1 | ST | 1 | ST | 1009 | AAT | E07 | 9007878141522 | 84818061 | AT | 37500 | 1580 | unverändert
HW-4700/200E3 | E3-Schieber DN200 | 1 | ST | 1 | ST | 1636 | AAT | E07 | 9007878141539 | 84818099 | AT | 60200 | 1580 | unverändert
HW-4700/250E3 | E3-Schieber DN250 | 1 | ST | 1 | ST | 2917 | AAT | E07 | 9007878149962 | 84818061 | AT | 121 | 1580 | unverändert
HW-4700/50E3 | E3-Schieber DN50 | 1 | ST | 1 | ST | 346 | AAT | E07 | 9007878141485 | 84818099 | AT | 9860 | 1580 | unverändert
HW-4700/65E3 | E3-Schieber DN65 | 1 | ST | 1 | ST | 453 | AAT | E07 | 9007878141492 | 84818099 | AT | 15200 | 1580 | unverändert
HW-4700/80E3 | E3-Schieber DN80 | 1 | ST | 1 | ST | 492 | AAT | E07 | 9007878141508 | 84818061 | AT | 19700 | 1580 | unverändert
HW-5045/100/110 | Sys2000 Krümmersok DN100DN/OD110 | 1 | ST | 1 | ST | 292 | AAT | E07 | 9007878029899 | 73071990 | AT | 15730 | 1580 | unverändert
HW-5045/80/90 | Sys2000 Krümmersok DN80 DN/OD90 | 1 | ST | 1 | ST | 254 | AAT | E07 | 9007878029875 | 73071990 | AT | 12700 | 1580 | unverändert
HW-5051/100H4 | Hydrant DN100H4 | 1 | ST | 1 | ST | 2708 | AAT | E07 | 9007878023552 | 73251000 | AT | 75000 | 1580 | unverändert
HW-5051/80H4 | Hydrant DN80H4 | 1 | ST | 1 | ST | 2426 | AAT | E07 | 9007878023538 | 84818099 | AT | 73000 | 1580 | unverändert
HW-5053/100H4 | Hydrant DN100H4 | 1 | ST | 1 | ST | 2378 | AAT | E07 | 9007878023569 | 73251000 | AT | 71000 | 1580 | unverändert
HW-5053/80H4 | Hydrant DN80H4 | 1 | ST | 1 | ST | 2264 | AAT | E07 | 9007878023545 | 73251000 | AT | 70000 | 1580 | unverändert
HW-5060/80/1,5 | Freistr.-Untflrhydr. DN80 | 1 | ST | 1 | ST | 1953 | AAT | E07 | 4045376044490 | 84818099 | AT | 36000 | 1580 | unverändert
HW-5095/100H4 | Umfahrhydr. DN100H4 | 1 | ST | 1 | ST | 4139 | AAT | E07 | 9007878023743 | 84818099 | AT | 85000 | 1580 | unverändert
HW-5095/80H4 | Umfahrhydr. DN80H4 | 1 | ST | 1 | ST | 3859 | AAT | E07 | 9007878023729 | 73251000 | AT | 82000 | 1580 | unverändert
HW-5096/100H4 | Umfahrhydr. DN100H4 | 1 | ST | 1 | ST | 3975 | AAT | E07 | 9007878023750 | 84818099 | AT | 81000 | 1580 | unverändert
HW-5096/80H4 | Umfahrhydr. DN80H4 | 1 | ST | 1 | ST | 3698 | AAT | E07 | 9007878023736 | 73251000 | AT | 78000 | 1580 | unverändert
HW-5140/100H4 | Inox-Überflurhydrant DN100H4 | 1 | ST | 1 | ST | 3725 | AAT | E07 | 9007878024115 | 84818099 | AT | 63600 | 1580 | unverändert
HW-5140/80H4 | Inox-Überflurhydrant DN80H4 | 1 | ST | 1 | ST | 3571 | AAT | E07 | 9007878024054 | 84818099 | AT | 60800 | 1580 | unverändert
HW-5151/100H4 | Inox-Überflurhydrant DN100H4 | 1 | ST | 1 | ST | 4060 | AAT | E07 | 9007878024085 | 84818099 | AT | 65400 | 1580 | unverändert
HW-5151/80H4 | Inox-Überflurhydrant DN80H4 | 1 | ST | 1 | ST | 3738 | AAT | E07 | 9007878024023 | 84818099 | AT | 62200 | 1580 | unverändert
HW-5195/100H4 | Inox-Umfahrhydrant DN100H4 | 1 | ST | 1 | ST | 5079 | AAT | E07 | 9007878024351 | 73251000 | AT | 74000 | 1580 | unverändert
HW-5195/80H4 | Inox-Umfahrhydrant DN80H4 | 1 | ST | 1 | ST | 4749 | AAT | E07 | 9007878024283 | 73251000 | AT | 69400 | 1580 | unverändert
HW-5196/100H4 | Inox-Umfahrhydrant DN100H4 | 1 | ST | 1 | ST | 4744 | AAT | E07 | 9007878024405 | 84818099 | AT | 69000 | 1580 | unverändert
HW-5196/80H4 | Inox-Umfahrhydrant DN80H4 | 1 | ST | 1 | ST | 4585 | AAT | E07 | 9007878024313 | 73251000 | AT | 69000 | 1580 | unverändert
HW-5230/110/80 | HakuAnbFl DN/OD110Abg DN80 PN16 | 1 | ST | 1 | ST | 229 | AAJ | E07 | 9007878016738 | 73071910 | AT | 8210 | 1580 | unverändert
HW-5230/140/100 | HakuAnbFl DN/OD140Abg DN100 PN16 | 1 | ST | 1 | ST | 313 | AAJ | E07 | 9007878016752 | 73071910 | AT | 10970 | 1580 | unverändert
HW-5230/140/80 | HakuAnbFl DN/OD140Abg DN80 PN16 | 1 | ST | 1 | ST | 313 | AAJ | E07 | 9007878016745 | 73071910 | AT | 11800 | 1580 | unverändert
HW-5230/160/100 | HakuAnbFl DN/OD160Abg DN100 PN16 | 1 | ST | 1 | ST | 313 | AAJ | E07 | 9007878016776 | 73071910 | AT | 10960 | 1580 | unverändert
HW-5230/160/80 | HakuAnbFl DN/OD160Abg DN80 PN16 | 1 | ST | 1 | ST | 313 | AAJ | E07 | 9007878016769 | 73071910 | AT | 10620 | 1580 | unverändert
HW-5230/225/100 | HakuAnbFl DN/OD225Abg DN100 PN16 | 1 | ST | 1 | ST | 374 | AAJ | E07 | 9007878016837 | 73071910 | AT | 16000 | 1580 | unverändert
HW-5230/225/80 | HakuAnbFl DN/OD225Abg DN80 PN16 | 1 | ST | 1 | ST | 357 | AAJ | E07 | 9007878016820 | 73071910 | AT | 14180 | 1580 | unverändert
HW-5230/280/150 | HakuAnbFl DN/OD280Abg DN150 PN16 | 1 | ST | 1 | ST | 811 | AAJ | E07 | 9007878016851 | 73071910 | AT | 20950 | 1580 | unverändert
HW-5250/110/1 | HakuAnbsch DN/OD110Abg IG1" PN16 | 1 | ST | 1 | ST | 112.1 | AAJ | E07 | 9007878011818 | 73071910 | AT | 2810 | 1580 | unverändert
HW-5250/110/2 | HakuAnbsch DN/OD110Abg IG2" PN16 | 1 | ST | 1 | ST | 112.1 | AAJ | E07 | 9007878011870 | 73071910 | AT | 3150 | 1580 | unverändert
HW-5250/110/5/4 | HakuAnbsch DN/OD110Abg IG5/4" PN16 | 1 | ST | 1 | ST | 112.1 | AAJ | E07 | 9007878011832 | 73071910 | AT | 3000 | 1580 | unverändert
HW-5250/110/6/4 | HakuAnbsch DN/OD110Abg IG6/4" PN16 | 1 | ST | 1 | ST | 112.1 | AAJ | E07 | 9007878011856 | 73071910 | AT | 2940 | 1580 | unverändert
HW-5250/125/1 | HakuAnbsch DN/OD125Abg IG1" PN16 | 1 | ST | 1 | ST | 165.5 | AAJ | E07 | 9007878011894 | 73071910 | AT | 3700 | 1580 | unverändert
HW-5250/125/2 | HakuAnbsch DN/OD125Abg IG2" PN16 | 1 | ST | 1 | ST | 165.5 | AAJ | E07 | 9007878011924 | 73071910 | AT | 4100 | 1580 | unverändert
HW-5250/125/5/4 | HakuAnbsch DN/OD125Abg IG5/4" PN16 | 1 | ST | 1 | ST | 165.5 | AAJ | E07 | 9007878011900 | 73071910 | AT | 3700 | 1580 | unverändert
HW-5250/125/6/4 | HakuAnbsch DN/OD125Abg IG6/4" PN16 | 1 | ST | 1 | ST | 165.5 | AAJ | E07 | 9007878011917 | 73071910 | AT | 4150 | 1580 | unverändert
HW-5250/140/1 | HakuAnbsch DN/OD140Abg IG1" PN16 | 1 | ST | 1 | ST | 163.8 | AAJ | E07 | 9007878013072 | 73071910 | AT | 3960 | 1580 | unverändert
HW-5250/140/2 | HakuAnbsch DN/OD140Abg IG2" PN16 | 1 | ST | 1 | ST | 163.8 | AAJ | E07 | 9007878013102 | 73071910 | AT | 4500 | 1580 | unverändert
HW-5250/140/5/4 | HakuAnbsch DN/OD140Abg IG5/4" PN16 | 1 | ST | 1 | ST | 163.8 | AAJ | E07 | 9007878013089 | 73071910 | AT | 4200 | 1580 | unverändert
HW-5250/140/6/4 | HakuAnbsch DN/OD140Abg IG6/4" PN16 | 1 | ST | 1 | ST | 163.8 | AAJ | E07 | 9007878013096 | 73071910 | AT | 4600 | 1580 | unverändert
HW-5250/160/1 | HakuAnbsch DN/OD160Abg IG1" PN16 | 1 | ST | 1 | ST | 183.2 | AAJ | E07 | 9007878013119 | 73071910 | AT | 5900 | 1580 | unverändert
HW-5250/160/2 | HakuAnbsch DN/OD160Abg IG2" PN16 | 1 | ST | 1 | ST | 183.2 | AAJ | E07 | 9007878013164 | 73071910 | AT | 4700 | 1580 | unverändert
HW-5250/160/5/4 | HakuAnbsch DN/OD160Abg IG5/4" PN16 | 1 | ST | 1 | ST | 183.2 | AAJ | E07 | 9007878013133 | 73071910 | AT | 4520 | 1580 | unverändert
HW-5250/160/6/4 | HakuAnbsch DN/OD160Abg IG6/4" PN16 | 1 | ST | 1 | ST | 183.2 | AAJ | E07 | 9007878013140 | 73071910 | AT | 6130 | 1580 | unverändert
HW-5250/225/1 | HakuAnbsch DN/OD225Abg IG1" PN16 | 1 | ST | 1 | ST | 276 | AAJ | E07 | 9007878013287 | 73071910 | AT | 9100 | 1580 | unverändert
HW-5250/225/2 | HakuAnbsch DN/OD225Abg IG2" PN16 | 1 | ST | 1 | ST | 276 | AAJ | E07 | 9007878013324 | 73071910 | AT | 6420 | 1580 | unverändert
HW-5250/225/5/4 | HakuAnbsch DN/OD225Abg IG5/4" PN16 | 1 | ST | 1 | ST | 276 | AAJ | E07 | 9007878013294 | 73071910 | AT | 6700 | 1580 | unverändert
HW-5250/225/6/4 | HakuAnbsch DN/OD225Abg IG6/4" PN16 | 1 | ST | 1 | ST | 276 | AAJ | E07 | 9007878013300 | 73071910 | AT | 9700 | 1580 | unverändert
HW-5250/40/1 | HakuAnbsch DN/OD40/Abg IG1" PN16 | 1 | ST | 1 | ST | 66.5 | AAJ | E07 | 9007878011726 | 73071910 | AT | 1050 | 1580 | unverändert
HW-5250/50/1 | HakuAnbsch DN/OD50/Abg IG1" PN16 | 1 | ST | 1 | ST | 63.7 | AAJ | E07 | 9007878011733 | 73071910 | AT | 1200 | 1580 | unverändert
HW-5250/63/1 | HakuAnbsch DN/OD63/Abg IG1" PN16 | 1 | ST | 1 | ST | 82.6 | AAJ | E07 | 9007878012303 | 73071910 | AT | 1700 | 1580 | unverändert
HW-5250/63/2 | HakuAnbsch DN/OD63/Abg IG2" PN16 | 1 | ST | 1 | ST | 82.6 | AAJ | E07 | 9007878012280 | 73071910 | AT | 2090 | 1580 | unverändert
HW-5250/63/5/4 | HakuAnbsch DN/OD63/Abg IG5/4" PN16 | 1 | ST | 1 | ST | 82.6 | AAJ | E07 | 9007878012334 | 73071910 | AT | 1770 | 1580 | unverändert
HW-5250/63/6/4 | HakuAnbsch DN/OD63/Abg IG6/4" PN16 | 1 | ST | 1 | ST | 82.6 | AAJ | E07 | 9007878012341 | 73071910 | AT | 1800 | 1580 | unverändert
HW-5250/75/1 | HakuAnbsch DN/OD75/Abg IG1" PN16 | 1 | ST | 1 | ST | 90.7 | AAJ | E07 | 9007878012358 | 73071910 | AT | 1880 | 1580 | unverändert
HW-5250/75/2 | HakuAnbsch DN/OD75/Abg IG2" PN16 | 1 | ST | 1 | ST | 90.7 | AAJ | E07 | 9007878012389 | 73071910 | AT | 2200 | 1580 | unverändert
HW-5250/75/5/4 | HakuAnbsch DN/OD75/Abg IG5/4" PN16 | 1 | ST | 1 | ST | 90.7 | AAJ | E07 | 9007878012365 | 73071910 | AT | 2000 | 1580 | unverändert
HW-5250/75/6/4 | HakuAnbsch DN/OD75/Abg IG6/4" PN16 | 1 | ST | 1 | ST | 90.7 | AAJ | E07 | 9007878012372 | 73071910 | AT | 2800 | 1580 | unverändert
HW-5250/90/1 | HakuAnbsch DN/OD90/Abg IG1" PN16 | 1 | ST | 1 | ST | 91.8 | AAJ | E07 | 9007878011757 | 73071910 | AT | 2600 | 1580 | unverändert
HW-5250/90/2 | HakuAnbsch DN/OD90/Abg IG2" PN16 | 1 | ST | 1 | ST | 91.8 | AAJ | E07 | 9007878011788 | 73071910 | AT | 2700 | 1580 | unverändert
HW-5250/90/5/4 | HakuAnbsch DN/OD90/Abg IG5/4" PN16 | 1 | ST | 1 | ST | 91.8 | AAJ | E07 | 9007878011764 | 73071910 | AT | 2700 | 1580 | unverändert
HW-5250/90/6/4 | HakuAnbsch DN/OD90/Abg IG6/4" PN16 | 1 | ST | 1 | ST | 91.8 | AAJ | E07 | 9007878011771 | 73071910 | AT | 2600 | 1580 | unverändert
HW-5310/110/1 | HAKU Sperrschelle DN/OD110 | 1 | ST | 1 | ST | 150.8 | AAJ | E07 | 9007878012716 | 73071910 | AT | 3660 | 1580 | unverändert
HW-5310/110/2 | HAKU Sperrschelle DN/OD110 | 1 | ST | 1 | ST | 157.5 | AAJ | E07 | 9007878012778 | 73071910 | AT | 4010 | 1580 | unverändert
HW-5310/110/5/4 | HAKU Sperrschelle DN/OD110 | 1 | ST | 1 | ST | 150.8 | AAJ | E07 | 9007878012730 | 73071910 | AT | 3630 | 1580 | unverändert
HW-5310/110/6/4 | HAKU Sperrschelle DN/OD110 | 1 | ST | 1 | ST | 157.5 | AAJ | E07 | 9007878012754 | 73071910 | AT | 3950 | 1580 | unverändert
HW-5310/160/1 | HAKU Sperrschelle DN/OD160 | 1 | ST | 1 | ST | 239 | AAJ | E07 | 9007878012792 | 73071910 | AT | 5079 | 1580 | unverändert
HW-5310/160/2 | HAKU Sperrschelle DN/OD160 | 1 | ST | 1 | ST | 247 | AAJ | E07 | 9007878012839 | 73071910 | AT | 5630 | 1580 | unverändert
HW-5310/160/5/4 | HAKU Sperrschelle DN/OD160 | 1 | ST | 1 | ST | 239 | AAJ | E07 | 9007878012808 | 73071910 | AT | 5400 | 1580 | unverändert
HW-5310/160/6/4 | HAKU Sperrschelle DN/OD160 | 1 | ST | 1 | ST | 247 | AAJ | E07 | 9007878012815 | 73071910 | AT | 5400 | 1580 | unverändert
HW-5310/63/1 | HAKU Sperrschelle DN/OD63 | 1 | ST | 1 | ST | 133.4 | AAJ | E07 | 9007878012860 | 73071910 | AT | 2530 | 1580 | unverändert
HW-5310/63/5/4 | HAKU Sperrschelle DN/OD63 | 1 | ST | 1 | ST | 133.4 | AAJ | E07 | 9007878012877 | 73071910 | AT | 3520 | 1580 | unverändert
HW-5310/75/1 | HAKU Sperrschelle DN/OD75 | 1 | ST | 1 | ST | 142.9 | AAJ | E07 | 9007878012884 | 73071910 | AT | 3120 | 1580 | unverändert
HW-5310/75/2 | HAKU Sperrschelle DN/OD75 | 1 | ST | 1 | ST | 148.2 | AAJ | E07 | 9007878012914 | 73071910 | AT | 3100 | 1580 | unverändert
HW-5310/75/5/4 | HAKU Sperrschelle DN/OD75 | 1 | ST | 1 | ST | 142.9 | AAJ | E07 | 9007878012891 | 73071910 | AT | 2810 | 1580 | unverändert
HW-5310/75/6/4 | HAKU Sperrschelle DN/OD75 | 1 | ST | 1 | ST | 148.2 | AAJ | E07 | 9007878012907 | 73071910 | AT | 2970 | 1580 | unverändert
HW-5310/90/1 | HAKU Sperrschelle DN/OD90 | 1 | ST | 1 | ST | 143.6 | AAJ | E07 | 9007878012655 | 73071910 | AT | 3130 | 1580 | unverändert
HW-5310/90/2 | HAKU Sperrschelle DN/OD90 | 1 | ST | 1 | ST | 148.8 | AAJ | E07 | 9007878012693 | 73071910 | AT | 3510 | 1580 | unverändert
HW-5310/90/5/4 | HAKU Sperrschelle DN/OD90 | 1 | ST | 1 | ST | 143.6 | AAJ | E07 | 9007878012679 | 73071910 | AT | 3200 | 1580 | unverändert
HW-5310/90/6/4 | HAKU Sperrschelle DN/OD90 | 1 | ST | 1 | ST | 148.8 | AAJ | E07 | 9007878012686 | 73071910 | AT | 3360 | 1580 | unverändert
HW-6000/20 | Anschrägfräser DN/OD20 | 1 | ST | 1 | ST | 38.2 | AAT | E07 | 9007878101137 | 82034000 | AT | 70 | 1580 | unverändert
HW-6000/25 | Anschrägfräser DN/OD25 | 1 | ST | 1 | ST | 38.2 | AAT | E07 | 9007878101144 | 82034000 | AT | 70 | 1580 | unverändert
HW-6000/32 | Anschrägfräser DN/OD32 | 1 | ST | 1 | ST | 38.2 | AAT | E07 | 9007878101151 | 82055980 | AT | 100 | 1580 | unverändert
HW-6000/40 | Anschrägfräser DN/OD40 | 1 | ST | 1 | ST | 41.3 | AAT | E07 | 9007878101168 | 82055980 | AT | 130 | 1580 | unverändert
HW-6000/50 | Anschrägfräser DN/OD50 | 1 | ST | 1 | ST | 45.7 | AAT | E07 | 9007878101175 | 82055980 | AT | 220 | 1580 | unverändert
HW-6000/63 | Anschrägfräser DN/OD63 | 1 | ST | 1 | ST | 56.5 | AAT | E07 | 9007878101182 | 82034000 | AT | 620 | 1580 | unverändert
HW-6010/20 | Abziehschalen DN/OD20 | 1 | ST | 1 | ST | 27.5 | AAT | E07 | 9007878027239 | 82055980 | AT | 40 | 1580 | unverändert
HW-6010/25 | Abziehschalen DN/OD25 | 1 | ST | 1 | ST | 28.2 | AAT | E07 | 9007878027246 | 82055980 | AT | 140 | 1580 | unverändert
HW-6010/32 | Abziehschalen DN/OD32 | 1 | ST | 1 | ST | 28.6 | AAT | E07 | 9007878027253 | 82055980 | AT | 90 | 1580 | unverändert
HW-6010/40 | Abziehschalen DN/OD40 | 1 | ST | 1 | ST | 30.7 | AAT | E07 | 9007878027260 | 82055980 | AT | 140 | 1580 | unverändert
HW-6010/50 | Abziehschalen DN/OD50 | 1 | ST | 1 | ST | 36.3 | AAT | E07 | 9007878027277 | 82034000 | AT | 190 | 1580 | unverändert
HW-6010/63 | Abziehschalen DN/OD63 | 1 | ST | 1 | ST | 51.5 | AAT | E07 | 9007878027291 | 82034000 | AT | 360 | 1580 | unverändert
HW-6050/2 | Rohrschneidezange DN2" | 1 | ST | 1 | ST | 328 | AAT | E07 | 9005555159891 | 82034000 | AT | 700 | 1580 | unverändert
HW-6050/5/4 | Rohrschneidezange DN5/4 | 1 | ST | 1 | ST | 150.9 | AAT | E07 | 9005555159884 | 82034000 | AT | 390 | 1580 | unverändert
HW-6100/20 | ISO-Fitting m.AG DN/OD20/1/2" | 1 | ST | 1 | ST | 15.6 | AAJ | E07 | 9007878000010 | 73071910 | AT | 160 | 1580 | unverändert
HW-6100/25 | ISO-Fitting m.AG DN/OD25/3/4" | 1 | ST | 1 | ST | 15.8 | AAJ | E07 | 9007878000027 | 73071910 | AT | 250 | 1580 | unverändert
HW-6100/32 | ISO-Fitting m.AG DN/OD32/1 | 1 | ST | 1 | ST | 19.9 | AAJ | E07 | 9007878000034 | 73071910 | AT | 409 | 1580 | unverändert
HW-6100/40 | ISO-Fitting m.AG DN/OD40/5/4" | 1 | ST | 1 | ST | 31.6 | AAJ | E07 | 9007878000041 | 73071910 | AT | 610 | 1580 | unverändert
HW-6100/50 | ISO-Fitting m.AG DN/OD50/6/4" | 1 | ST | 1 | ST | 38.9 | AAJ | E07 | 9007878000058 | 73071910 | AT | 900 | 1580 | unverändert
HW-6100/63 | ISO-Fitting m.AG DN/OD63/2" | 1 | ST | 1 | ST | 51 | AAJ | E07 | 9007878000065 | 73071910 | AT | 1680 | 1580 | unverändert
HW-6110/25/1 | Iso-Fitting Pe/AG Guss 25-1" | 1 | ST | 1 | ST | 21.7 | AAJ | E07 | 9007878037047 | 73071910 | AT | 270 | 1580 | unverändert
HW-6110/32/5/4 | ISO-Fitting m.AG DN/OD32/1! | 1 | ST | 1 | ST | 22 | AAJ | E07 | 9007878018930 | 73071910 | AT | 390 | 1580 | unverändert
HW-6110/40/6/4 | Iso-Fitting Pe/AG Guss 40-6/4" | 1 | ST | 1 | ST | 38.6 | AAJ | E07 | 9007878019005 | 73071910 | AT | 640 | 1580 | unverändert
HW-6110/50/2 | ISO-Fitting m.AG DN/OD50/2" | 1 | ST | 1 | ST | 39.2 | AAJ | E07 | 9007878019074 | 73071910 | AT | 950 | 1580 | unverändert
HW-6200/20 | ISO-Fitting m.IG DN/OD20/1/2" | 1 | ST | 1 | ST | 17.2 | AAJ | E07 | 9007878000072 | 73071990 | AT | 250 | 1580 | unverändert
HW-6200/25 | ISO-Fitting m.IG DN/OD25/3/4" | 1 | ST | 1 | ST | 17.2 | AAJ | E07 | 9007878000089 | 73071910 | AT | 320 | 1580 | unverändert
HW-6200/32 | ISO-Fitting m.IG DN/OD32/1 | 1 | ST | 1 | ST | 21.3 | AAJ | E07 | 9007878000096 | 73071990 | AT | 489 | 1580 | unverändert
HW-6200/40 | ISO-Fitting m.IG DN/OD40/5/4" | 1 | ST | 1 | ST | 31.6 | AAJ | E07 | 9007878000102 | 73071910 | AT | 700 | 1580 | unverändert
HW-6200/50 | ISO-Fitting m.IG DN/OD50/6/4" | 1 | ST | 1 | ST | 38.9 | AAJ | E07 | 9007878000119 | 73071990 | AT | 1200 | 1580 | unverändert
HW-6200/63 | ISO-Fitting m.IG DN/OD63/2" | 1 | ST | 1 | ST | 59.4 | AAJ | E07 | 9007878000126 | 73071910 | AT | 2070 | 1580 | unverändert
HW-6300/20 | ISO-Verbinder DN/OD20 | 1 | ST | 1 | ST | 18.1 | AAJ | E07 | 9007878000133 | 73071990 | AT | 260 | 1580 | unverändert
HW-6300/25 | ISO-Verbinder DN/OD25 | 1 | ST | 1 | ST | 21.2 | AAJ | E07 | 9007878000140 | 73071910 | AT | 350 | 1580 | unverändert
HW-6300/32 | ISO-Verbinder DN/OD32 | 1 | ST | 1 | ST | 27.3 | AAJ | E07 | 9007878000157 | 73071990 | AT | 640 | 1580 | unverändert
HW-6300/40 | ISO-Verbinder DN/OD40 | 1 | ST | 1 | ST | 41.4 | AAJ | E07 | 9007878000164 | 73071990 | AT | 1032 | 1580 | unverändert
HW-6300/50 | ISO-Verbinder DN/OD50 | 1 | ST | 1 | ST | 51.7 | AAJ | E07 | 9007878000171 | 73071990 | AT | 1470 | 1580 | unverändert
HW-6300/63 | ISO-Verbinder DN/OD63 | 1 | ST | 1 | ST | 77 | AAJ | E07 | 9007878000188 | 73071990 | AT | 2800 | 1580 | unverändert
HW-6300/75 | ISO-Verbinder DN/OD75 | 1 | ST | 1 | ST | 120.7 | AAJ | E07 | 9007878019784 | 73071910 | AT | 3200 | 1580 | unverändert
HW-6300/90 | ISO-Verbinder DN/OD90 | 1 | ST | 1 | ST | 125.7 | AAJ | E07 | 9007878019814 | 73071910 | AT | 4680 | 1580 | unverändert
HW-6310/25/20 | ISO-Verbinder red. DN/OD25/20 | 1 | ST | 1 | ST | 23.2 | AAJ | E07 | 9007878019586 | 73071910 | AT | 300 | 1580 | unverändert
HW-6310/32/25 | ISO-Verbinder red. DN/OD32/25 | 1 | ST | 1 | ST | 25.9 | AAJ | E07 | 9007878019647 | 73071910 | AT | 528 | 1580 | unverändert
HW-6310/40/32 | ISO-Verbinder red. DN/OD40/32 | 1 | ST | 1 | ST | 34.2 | AAJ | E07 | 9007878019685 | 73071910 | AT | 790 | 1580 | unverändert
HW-6310/50/40 | ISO-Verbinder red. DN/OD50/40 | 1 | ST | 1 | ST | 51.7 | AAJ | E07 | 9007878019739 | 73071910 | AT | 1260 | 1580 | unverändert
HW-6310/63/50 | ISO-Verbinder red. DN/OD63/50 | 1 | ST | 1 | ST | 66.2 | AAJ | E07 | 9007878019760 | 73071910 | AT | 1700 | 1580 | unverändert
HW-6310/75/63 | ISO-Verbinder red. DN/OD75/63 | 1 | ST | 1 | ST | 114.4 | AAJ | E07 | 9007878019791 | 73071990 | AT | 3900 | 1580 | unverändert
HW-6310ST32/3/4 | ISO-Verb PE/St.red DN/OD32/3/4" | 1 | ST | 1 | ST | 73.1 | AAJ | E07 | 9007878019661 | 73071910 | AT | 650 | 1580 | unverändert
HW-6400/20 | ISO-Winkel DN/OD20/90° | 1 | ST | 1 | ST | 30.2 | AAJ | E07 | 9007878000553 | 73071910 | AT | 300 | 1580 | unverändert
HW-6400/25 | ISO-Winkel DN/OD25/90° | 1 | ST | 1 | ST | 24.4 | AAJ | E07 | 9007878000560 | 82034000 | AT | 405 | 1580 | unverändert
HW-6400/32 | ISO-Winkel DN/OD32/90° | 1 | ST | 1 | ST | 32.7 | AAJ | E07 | 9007878000577 | 73071910 | AT | 700 | 1580 | unverändert
HW-6400/40 | ISO-Winkel DN/OD40/90° | 1 | ST | 1 | ST | 44.9 | AAJ | E07 | 9007878000584 | 73071910 | AT | 1160 | 1580 | unverändert
HW-6400/50 | ISO-Winkel DN/OD50/90° | 1 | ST | 1 | ST | 65.7 | AAJ | E07 | 9007878000591 | 73071910 | AT | 1900 | 1580 | unverändert
HW-6400/63 | ISO-Winkel DN/OD63/90° | 1 | ST | 1 | ST | 91 | AAJ | E07 | 9007878000607 | 73071910 | AT | 3350 | 1580 | unverändert
HW-6410/25 | ISO-Winkel m.IG DN/OD25/3/4" /90° | 1 | ST | 1 | ST | 29.2 | AAJ | E07 | 9007878021732 | 82034000 | AT | 380 | 1580 | unverändert
HW-6410/32 | ISO-Winkel DN/OD32/1!/90° | 1 | ST | 1 | ST | 36.6 | AAJ | E07 | 9007878021756 | 82034000 | AT | 637 | 1580 | unverändert
HW-6410/40 | ISO-Winkel DN/OD40/5/4" /90° | 1 | ST | 1 | ST | 44.9 | AAJ | E07 | 9007878021770 | 73071910 | AT | 1020 | 1580 | unverändert
HW-6410/50 | ISO-Winkel DN/OD50/6/4" /90° | 1 | ST | 1 | ST | 58.4 | AAJ | E07 | 9007878021794 | 82034000 | AT | 1500 | 1580 | unverändert
HW-6410/63 | ISO-Winkel DN/OD63/2" /90° | 1 | ST | 1 | ST | 82 | AAJ | E07 | 9007878021817 | 82034000 | AT | 2760 | 1580 | unverändert
HW-6440/40 | ISO-Winkel 6440 40/40 | 1 | ST | 1 | ST | 66.2 | AAJ | E07 | 9007878031793 | 73071990 | AT | 1200 | 1580 | unverändert
HW-6440/50 | ISO-Winkel m.AG DN/OD50/6/4" /45° | 1 | ST | 1 | ST | 100.3 | AAJ | E07 | 9007878031809 | 73071990 | AT | 1890 | 1580 | unverändert
HW-6440/63 | ISO-Winkel m.AG DN/OD63/2" /45° | 1 | ST | 1 | ST | 124.2 | AAJ | E07 | 9007878031816 | 73071990 | AT | 2620 | 1580 | unverändert
HW-6460/25 | ISO-Winkel m.AG DN/OD25/3/4" /90° | 1 | ST | 1 | ST | 28.1 | AAJ | E07 | 9007878022104 | 82034000 | AT | 400 | 1580 | unverändert
HW-6460/32 | ISO-Winkel m.AG DN/OD32/1!/90° | 1 | ST | 1 | ST | 27.9 | AAJ | E07 | 9007878022135 | 82034000 | AT | 650 | 1580 | unverändert
HW-6460/40 | ISO-Winkel m.AG DN/OD40/5/4" /90° | 1 | ST | 1 | ST | 41 | AAJ | E07 | 9007878022180 | 82034000 | AT | 1100 | 1580 | unverändert
HW-6460/50 | ISO-Winkel m.AG DN/OD50/6/4" /90° | 1 | ST | 1 | ST | 54.9 | AAJ | E07 | 9007878022203 | 73071910 | AT | 1500 | 1580 | unverändert
HW-6460/63 | ISO-Winkel m.AG DN/OD63/2" /90° | 1 | ST | 1 | ST | 70.7 | AAJ | E07 | 9007878022227 | 73071910 | AT | 2760 | 1580 | unverändert
HW-6500/20 | ISO-T-Stück mit IG DN/OD20/1/2" | 1 | ST | 1 | ST | 31 | AAJ | E07 | 9007878000195 | 82034000 | AT | 380 | 1580 | unverändert
HW-6500/25 | ISO-T-Stück mit IG DN/OD25/3/4" | 1 | ST | 1 | ST | 31 | AAJ | E07 | 9007878000201 | 82034000 | AT | 570 | 1580 | unverändert
HW-6500/32 | ISO-T-Stück mit IG DN/OD32/1! | 1 | ST | 1 | ST | 38.6 | AAJ | E07 | 9007878000218 | 73071910 | AT | 830 | 1580 | unverändert
HW-6500/40 | ISO-T-Stück mit IG DN/OD40/5/4" | 1 | ST | 1 | ST | 55.5 | AAJ | E07 | 9007878000225 | 73071910 | AT | 1450 | 1580 | unverändert
HW-6500/50 | ISO-T-Stück mit IG DN/OD50/6/4" | 1 | ST | 1 | ST | 73.8 | AAJ | E07 | 9007878000232 | 73071910 | AT | 2200 | 1580 | unverändert
HW-6500/63 | ISO-T-Stück mit IG DN/OD63/2" | 1 | ST | 1 | ST | 103.9 | AAJ | E07 | 9007878000249 | 73071910 | AT | 3900 | 1580 | unverändert
HW-6530/32 | ISO-T-Stück DN/OD32/1! | 1 | ST | 1 | ST | 41.1 | AAJ | E07 | 9007878023095 | 73071190 | AT | 1130 | 1580 | unverändert
HW-6530/40 | ISO-T-Stück DN/OD40/5/4" | 1 | ST | 1 | ST | 61.6 | AAJ | E07 | 9007878023125 | 73071190 | AT | 1560 | 1580 | unverändert
HW-6530/50 | ISO-T-Stück DN/OD50/6/4" | 1 | ST | 1 | ST | 124.1 | AAJ | E07 | 9007878031939 | 73071190 | AT | 3210 | 1580 | unverändert
HW-6530/63 | ISO-T-Stück DN/OD63/2" | 1 | ST | 1 | ST | 115.8 | AAJ | E07 | 9007878023156 | 73071190 | AT | 4830 | 1580 | unverändert
HW-6531/32/25 | ISO-T-Stk. PE 6531 DN32/25 Gus | 1 | ST | 1 | ST | 60.4 | AAJ | E07 | 9007878023118 | 73071990 | AT | 520 | 1580 | unverändert
HW-6531/50/40 | ISO-T-Stück red DN/OD50/40 | 1 | ST | 1 | ST | 111.6 | AAJ | E07 | 9007878031953 | 73071190 | AT | 2580 | 1580 | unverändert
HW-6531/63/50 | Iso-T-Stk.Pe/Pe/Pe Guss 63/50 | 1 | ST | 1 | ST | 148.4 | AAJ | E07 | 9007878031984 | 73071910 | AT | 3510 | 1580 | unverändert
HW-7800/100 | Handrad DN100 | 1 | ST | 1 | ST | 33.6 | AAT | E07 | 9007878192531 | 84819000 | AT | 1000 | 1580 | unverändert
HW-7800/125/150 | Handrad DN125 | 1 | ST | 1 | ST | 47.8 | AAT | E07 | 9007878192548 | 84819000 | AT | 1600 | 1580 | unverändert
HW-7800/200 | Handrad DN200 | 1 | ST | 1 | ST | 73.1 | AAT | E07 | 9007878192555 | 84819000 | AT | 2680 | 1580 | unverändert
HW-7800/250/350 | Handrad DN250 | 1 | ST | 1 | ST | 139.9 | AAT | E07 | 9005555161221 | 84819000 | AT | 4820 | 1580 | unverändert
HW-7800/3/4-2 | Handrad DN3/4-2 | 1 | ST | 1 | ST | 9.71 | AAT | E07 | 9005555160750 | 84819000 | AT | 280 | 1580 | unverändert
HW-7800/50 | Handrad DN50 | 1 | ST | 1 | ST | 16.5 | AAT | E07 | 9005555160743 | 84819000 | AT | 420 | 1580 | unverändert
HW-7800/65/80 | Handrad DN65 | 1 | ST | 1 | ST | 24.4 | AAT | E07 | 9005555161849 | 84819000 | AT | 830 | 1580 | unverändert
HW-8010/100S | Vario kurz DN100 L150-216 m.Zugs | 1 | ST | 1 | ST | 701 | AAT | E07 | 9007878030000 | 73071910 | AT | 16200 | 1580 | unverändert
HW-8010/150S | Vario kurz DN150 L175-250 inkl.Zug | 1 | ST | 1 | ST | 1042 | AAT | E07 | 9007878030031 | 73071990 | AT | 8900 | 1580 | unverändert
HW-8010/80S | Vario kurz DN80 L150-214 m.Zugs | 1 | ST | 1 | ST | 664 | AAT | E07 | 9007878029981 | 73071990 | AT | 14290 | 1580 | unverändert
HW-8011/100S | Vario lang DN100 L216-350 m.Zugs | 1 | ST | 1 | ST | 761 | AAT | E07 | 9007878030017 | 73071990 | AT | 18900 | 1580 | unverändert
HW-8011/150S | Vario lang DN150 m.Zugs | 1 | ST | 1 | ST | 1128 | AAT | E07 | 9007878030055 | 73071910 | AT | 31300 | 1580 | unverändert
HW-8011/80S | Vario lang DN80 L214-344 m.Zugs | 1 | ST | 1 | ST | 714 | AAT | E07 | 9007878029998 | 73071990 | AT | 16850 | 1580 | unverändert
HW-8075/100/110/1 | Sys2000 Endstk DN100 DN/OD110/1" | 1 | ST | 1 | ST | 161 | AAT | E07 | 9007878025730 | 73071910 | AT | 6460 | 1580 | unverändert
HW-8075/100/110/2 | Sys2000 Endstk DN100 DN/OD110/2" | 1 | ST | 1 | ST | 161 | AAT | E07 | 9007878025761 | 73071990 | AT | 5190 | 1580 | unverändert
HW-8075/100/110/B | Sys2000 Endstk DN100 DN/OD110/Bl | 1 | ST | 1 | ST | 152.4 | AAT | E07 | 9007878025723 | 73071910 | AT | 6380 | 1580 | unverändert
HW-8075/125/125/1 | Sys2000 Endstk DN125 DN/OD125/1" | 1 | ST | 1 | ST | 191.7 | AAT | E07 | 0 | 73071910 | AT | 6100 | 1580 | unverändert
HW-8075/125/125/2 | Sys2000 Endstk DN125 DN/OD125/2" | 1 | ST | 1 | ST | 191.7 | AAT | E07 | 0 | 73071910 | AT | 6100 | 1580 | unverändert
HW-8075/125/125/B | Sys2000 Endstk DN125 DN/OD125/Bl | 1 | ST | 1 | ST | 183.4 | AAT | E07 | 0 | 73071910 | AT | 6100 | 1580 | unverändert
HW-8075/125/140/1 | Sys2000 Endstk DN125 DN/OD140/1" | 1 | ST | 1 | ST | 201 | AAT | E07 | 9007878025822 | 73071990 | AT | 7240 | 1580 | unverändert
HW-8075/125/140/2 | Sys2000 Endstk DN125 DN/OD140/2" | 1 | ST | 1 | ST | 201 | AAT | E07 | 9007878025839 | 73071990 | AT | 7400 | 1580 | unverändert
HW-8075/125/140/B | Sys2000 Endstk DN125 DN/OD140/Bl | 1 | ST | 1 | ST | 191.7 | AAT | E07 | 9007878025815 | 73071990 | AT | 7680 | 1580 | unverändert
HW-8075/150/160/1 | Sys2000 Endstk DN150 DN/OD160/1" | 1 | ST | 1 | ST | 242 | AAT | E07 | 9007878025853 | 73071910 | AT | 9250 | 1580 | unverändert
HW-8075/150/160/2 | Sys2000 Endstk DN150 DN/OD160/2" | 1 | ST | 1 | ST | 242 | AAT | E07 | 9007878025891 | 73071990 | AT | 8600 | 1580 | unverändert
HW-8075/150/160/B | Sys2000 Endstk DN150 DN/OD160/Bl | 1 | ST | 1 | ST | 228 | AAT | E07 | 9007878025846 | 73071990 | AT | 8600 | 1580 | unverändert
HW-8075/150/180/2 | Sys2000 Endstk DN150 DN/OD180/2" | 1 | ST | 1 | ST | 314 | AAT | E07 | 9007878025945 | 73071910 | AT | 11700 | 1580 | unverändert
HW-8075/150/180/B | Sys2000 Endstk DN150 DN/OD180/Bl | 1 | ST | 1 | ST | 307 | AAT | E07 | 9007878025914 | 73071990 | AT | 11700 | 1580 | unverändert
HW-8075/200/200/1 | Sys2000 Endstk DN200 DN/OD200/1" | 1 | ST | 1 | ST | 410 | AAT | E07 | 9007878025952 | 73071990 | AT | 14500 | 1580 | unverändert
HW-8075/200/200/2 | Sys2000 Endstk DN200 DN/OD200/2" | 1 | ST | 1 | ST | 410 | AAT | E07 | 9007878025976 | 73071910 | AT | 14930 | 1580 | unverändert
HW-8075/200/200/B | Endk.Sys 2000 Pe/Pvc 200/200 | 1 | ST | 1 | ST | 399 | AAT | E07 | 9007878098581 | 73071910 | AT | 14500 | 1580 | unverändert
HW-8075/200/225/1 | Sys2000 Endstk DN200 DN/OD225/1" | 1 | ST | 1 | ST | 418 | AAT | E07 | 9007878025990 | 73071990 | AT | 16500 | 1580 | unverändert
HW-8075/200/225/2 | Sys2000 Endstk DN200 DN/OD225/2" | 1 | ST | 1 | ST | 418 | AAT | E07 | 9007878026027 | 73071990 | AT | 17110 | 1580 | unverändert
HW-8075/200/225/B | Sys2000 Endstk DN200 DN/OD225/Bl | 1 | ST | 1 | ST | 409 | AAT | E07 | 9007878025983 | 73071910 | AT | 16500 | 1580 | unverändert
HW-8075/250/250/1 | Sys2000 Endstk DN250 DN/OD250/1" | 1 | ST | 1 | ST | 583 | AAT | E07 | 0 | 73071910 | AT | 24060 | 1580 | unverändert
HW-8075/250/250/2 | Sys2000 Endstk DN250 DN/OD250/2" | 1 | ST | 1 | ST | 583 | AAT | E07 | 9007878026034 | 73071990 | AT | 21200 | 1580 | unverändert
HW-8075/250/280/2 | Sys2000 Endstk DN250 DN/OD280/2" | 1 | ST | 1 | ST | 651 | AAT | E07 | 9007878026058 | 73071910 | AT | 23700 | 1580 | unverändert
HW-8075/300/315/1 | Sys2000 Endstk DN300 DN/OD315/1" | 1 | ST | 1 | ST | 779 | AAT | E07 | 9007878026072 | 73071910 | AT | 33500 | 1580 | unverändert
HW-8075/300/315/2 | Sys2000 Endstk DN300 DN/OD315/2" | 1 | ST | 1 | ST | 779 | AAT | E07 | 9007878026089 | 73071990 | AT | 33600 | 1580 | unverändert
HW-8075/50/63/1 | Sys2000 Endstk DN50 DN/OD63/1" | 1 | ST | 1 | ST | 117.8 | AAT | E07 | 9007878025655 | 73071910 | AT | 2610 | 1580 | unverändert
HW-8075/50/63/2 | Sys2000 Endstk DN50 DN/OD63/2" | 1 | ST | 1 | ST | 117.8 | AAT | E07 | 9007878026119 | 73071990 | AT | 2370 | 1580 | unverändert
HW-8075/50/63/B | Sys2000 Endstk DN50 DN/OD63/Bl | 1 | ST | 1 | ST | 108.9 | AAT | E07 | 9007878025648 | 73071910 | AT | 2700 | 1580 | unverändert
HW-8075/65/75/1 | Sys2000 Endstk DN65 DN/OD75/1" | 1 | ST | 1 | ST | 124.4 | AAT | E07 | 9007878025679 | 73071910 | AT | 3310 | 1580 | unverändert
HW-8075/65/75/2 | Sys2000 Endstk DN65 DN/OD75/2" | 1 | ST | 1 | ST | 124.4 | AAT | E07 | 9007878026140 | 73071990 | AT | 2940 | 1580 | unverändert
HW-8075/65/75/B | Sys2000 Endstk DN65 DN/OD75/Bl | 1 | ST | 1 | ST | 116.3 | AAT | E07 | 9007878025662 | 73071990 | AT | 3200 | 1580 | unverändert
HW-8075/80/90/1 | Sys2000 Endstk DN80 DN/OD90/1" | 1 | ST | 1 | ST | 134.9 | AAT | E07 | 9007878025709 | 73071990 | AT | 4410 | 1580 | unverändert
HW-8075/80/90/2 | Sys2000 Endstk DN80 DN/OD90/2" | 1 | ST | 1 | ST | 134.9 | AAT | E07 | 9007878026171 | 73071990 | AT | 4280 | 1580 | unverändert
HW-8075/80/90/B | Sys2000 Endstk DN80 DN/OD90/Bl | 1 | ST | 1 | ST | 126.7 | AAT | E07 | 9007878025693 | 73071990 | AT | 4610 | 1580 | unverändert
HW-8401/1-5/4 | Spion für Schelle DN1-5/4 | 1 | ST | 1 | ST | 34.1 | AAT | E07 | 9007878065194 | 82055980 | AT | 200 | 1580 | unverändert
HW-8401/6/4-2 | Spion für Schelle DN6/4-2 | 1 | ST | 1 | ST | 38.7 | AAT | E07 | 9007878065217 | 82055980 | AT | 270 | 1580 | unverändert
HW-8515/110/110 | Sys2000 MMB DN(110) DN/OD110/110 | 1 | ST | 1 | ST | 327 | AAT | E07 | 9007878030888 | 73071910 | AT | 11100 | 1580 | unverändert
HW-8515/110/63 | Sys2000 MMB DN(110) DN/OD110/63 | 1 | ST | 1 | ST | 316 | AAT | E07 | 9007878030895 | 73071910 | AT | 7700 | 1580 | unverändert
HW-8515/110/90 | Sys2000 MMB DN(110) DN/OD110/90 | 1 | ST | 1 | ST | 327 | AAT | E07 | 9007878030901 | 82060000 | AT | 10640 | 1580 | unverändert
HW-8515/125/110 | Sys2000 MMB DN/OD125/110 | 1 | ST | 1 | ST | 394 | AAT | E07 | 9007878030956 | 82060000 | AT | 10700 | 1580 | unverändert
HW-8515/125/125 | Sys2000 MMB DN/OD125/125 | 1 | ST | 1 | ST | 415 | AAT | E07 | 9007878030925 | 73071910 | AT | 15000 | 1580 | unverändert
HW-8515/125/90 | Sys2000 MMB DN/OD125/90 | 1 | ST | 1 | ST | 394 | AAT | E07 | 9007878030949 | 73071910 | AT | 10400 | 1580 | unverändert
HW-8515/140/110 | Sys2000 MMB DN(140) DN/OD140/110 | 1 | ST | 1 | ST | 428 | AAT | E07 | 9007878030987 | 73071910 | AT | 15770 | 1580 | unverändert
HW-8515/140/140 | Sys2000 MMB DN(140) DN/OD140/140 | 1 | ST | 1 | ST | 492 | AAT | E07 | 9007878030963 | 73071910 | AT | 19000 | 1580 | unverändert
HW-8515/140/90 | Sys2000 MMB DN(140) DN/OD140/90 | 1 | ST | 1 | ST | 428 | AAT | E07 | 9007878030970 | 73071910 | AT | 12200 | 1580 | unverändert
HW-8515/160/110 | Sys2000 MMB DN(160) DN/OD160/110 | 1 | ST | 1 | ST | 464 | AAT | E07 | 9007878031038 | 73071910 | AT | 19000 | 1580 | unverändert
HW-8515/160/160 | Sys2000 MMB DN(160) DN/OD160/160 | 1 | ST | 1 | ST | 550 | AAT | E07 | 9007878030994 | 73071910 | AT | 23180 | 1580 | unverändert
HW-8515/160/90 | Sys2000 MMB DN(160) DN/OD160/90 | 1 | ST | 1 | ST | 482 | AAT | E07 | 9007878031014 | 82060000 | AT | 18000 | 1580 | unverändert
HW-8515/180/180 | Sys2000 MMB DN(180) DN/OD180/180 | 1 | ST | 1 | ST | 791 | AAT | E07 | 9007878031052 | 82060000 | AT | 31340 | 1580 | unverändert
HW-8515/200/200 | Sys2000 MMB DN/OD200/200 | 1 | ST | 1 | ST | 1175 | AAT | E07 | 9007878031090 | 73071910 | AT | 41400 | 1580 | unverändert
HW-8515/225/110 | Sys2000 MMB DN(225) DN/OD225/110 | 1 | ST | 1 | ST | 879 | AAT | E07 | 9007878031120 | 73071910 | AT | 34800 | 1580 | unverändert
HW-8515/225/225 | Sys2000 MMB DN(225) DN/OD225/225 | 1 | ST | 1 | ST | 1162 | AAT | E07 | 9007878031106 | 82060000 | AT | 55000 | 1580 | unverändert
HW-8515/225/90 | Sys2000 MMB DN(225) DN/OD225/90 | 1 | ST | 1 | ST | 879 | AAT | E07 | 9007878031113 | 82060000 | AT | 29500 | 1580 | unverändert
HW-8515/63/63 | Sys2000 MMB DN(63) DN/OD63/3 | 1 | ST | 1 | ST | 248 | AAT | E07 | 9007878030840 | 73071910 | AT | 6110 | 1580 | unverändert
HW-8515/75/75 | Sys2000 MMB DN(75) DN/OD75/5 | 1 | ST | 1 | ST | 279 | AAT | E07 | 9007878030857 | 73071910 | AT | 7610 | 1580 | unverändert
HW-8515/90/90 | Sys2000 MMB DN(90) DN/OD90/0 | 1 | ST | 1 | ST | 308 | AAT | E07 | 9007878030864 | 82060000 | AT | 9930 | 1580 | unverändert
HW-8525/110/100 | Sys2000 MMA DN(110) DN/OD110/100 | 1 | ST | 1 | ST | 348 | AAT | E07 | 9007878030550 | 73071910 | AT | 13140 | 1580 | unverändert
HW-8525/110/50 | Sys2000 MMA DN(110) DN/OD110/50 | 1 | ST | 1 | ST | 308 | AAT | E07 | 9007878030529 | 82060000 | AT | 10180 | 1580 | unverändert
HW-8525/110/80 | Sys2000 MMA DN(110) DN/OD110/80 | 1 | ST | 1 | ST | 318 | AAT | E07 | 9007878030536 | 73071910 | AT | 11500 | 1580 | unverändert
HW-8525/125/100 | Sys2000 MMA DN/OD125/100 | 1 | ST | 1 | ST | 395 | AAT | E07 | 9007878030574 | 73071910 | AT | 14200 | 1580 | unverändert
HW-8525/125/80 | Sys2000 MMA DN/OD125/80 | 1 | ST | 1 | ST | 366 | AAT | E07 | 9007878030581 | 73071910 | AT | 14000 | 1580 | unverändert
HW-8525/140/100 | Sys2000 MMA DN(140) DN/OD140/100 | 1 | ST | 1 | ST | 422 | AAT | E07 | 9007878030635 | 82060000 | AT | 15300 | 1580 | unverändert
HW-8525/140/125 | Sys2000 MMA DN(140) DN/OD140/125 | 1 | ST | 1 | ST | 460 | AAT | E07 | 9007878030611 | 73071910 | AT | 21000 | 1580 | unverändert
HW-8525/140/80 | Sys2000 MMA DN(140) DN/OD140/80 | 1 | ST | 1 | ST | 414 | AAT | E07 | 9007878030628 | 82060000 | AT | 14800 | 1580 | unverändert
HW-8525/160/100 | Sys2000 MMA DN(160) DN/OD160/100 | 1 | ST | 1 | ST | 462 | AAT | E07 | 9007878030703 | 73071910 | AT | 17000 | 1580 | unverändert
HW-8525/160/150 | Sys2000 MMA DN(160) DN/OD160/150 | 1 | ST | 1 | ST | 504 | AAT | E07 | 9007878030642 | 73071910 | AT | 25880 | 1580 | unverändert
HW-8525/160/80 | Sys2000 MMA DN(160) DN/OD160/80 | 1 | ST | 1 | ST | 446 | AAT | E07 | 9007878030673 | 82060000 | AT | 16500 | 1580 | unverändert
HW-8525/180/150 | Sys2000 MMA DN(180) DN/OD180/150 | 1 | ST | 1 | ST | 717 | AAT | E07 | 9007878030765 | 82060000 | AT | 31000 | 1580 | unverändert
HW-8525/180/80 | Sys2000 MMA DN(180) DN/OD180/80 | 1 | ST | 1 | ST | 606 | AAT | E07 | 9007878030734 | 73071910 | AT | 23000 | 1580 | unverändert
HW-8525/200/200 | Sys2000 MMA DN/OD200/200 | 1 | ST | 1 | ST | 1048 | AAT | E07 | 9007878030772 | 82060000 | AT | 46600 | 1580 | unverändert
HW-8525/225/100 | Sys2000 MMA DN(225) DN/OD225/100 | 1 | ST | 1 | ST | 867 | AAT | E07 | 9007878030833 | 82060000 | AT | 33000 | 1580 | unverändert
HW-8525/225/200 | Sys2000 MMA DN(225) DN/OD225/200 | 1 | ST | 1 | ST | 1175 | AAT | E07 | 9007878030796 | 73071910 | AT | 55000 | 1580 | unverändert
HW-8525/225/80 | Sys2000 MMA DN(225) DN/OD225/80 | 1 | ST | 1 | ST | 821 | AAT | E07 | 9007878030819 | 82060000 | AT | 33500 | 1580 | unverändert
HW-8525/63/50 | Sys2000 MMA DN(63) DN/OD63/0 | 1 | ST | 1 | ST | 241 | AAT | E07 | 9007878030482 | 82060000 | AT | 8000 | 1580 | unverändert
HW-8525/75/65 | Sys2000 MMA DN(75) DN/OD75/5 | 1 | ST | 1 | ST | 257 | AAT | E07 | 9007878030499 | 82060000 | AT | 9000 | 1580 | unverändert
HW-8525/90/80 | Sys2000 MMA DN(90) DN/OD90/0 | 1 | ST | 1 | ST | 313 | AAT | E07 | 9007878030505 | 82060000 | AT | 11000 | 1580 | unverändert
HW-8535/100/110 | Sys2000 Bog 90° DN100/ DN/OD110 | 1 | ST | 1 | ST | 219 | AAT | E07 | 9007878031496 | 73071910 | AT | 9940 | 1580 | unverändert
HW-8535/125/125 | Sys2000 Bog 90° DN125/ DN/OD125 | 1 | ST | 1 | ST | 308 | AAT | E07 | 9007878031519 | 82060000 | AT | 9770 | 1580 | unverändert
HW-8535/125/140 | Sys2000 Bog 90° DN125/ DN/OD140 | 1 | ST | 1 | ST | 417 | AAT | E07 | 9007878031533 | 82060000 | AT | 15110 | 1580 | unverändert
HW-8535/150/160 | Sys2000 Bog 90° DN150/ DN/OD160 | 1 | ST | 1 | ST | 469 | AAT | E07 | 9007878031540 | 82060000 | AT | 19600 | 1580 | unverändert
HW-8535/150/180 | Sys2000 Bog 90° DN150/ DN/OD180 | 1 | ST | 1 | ST | 678 | AAT | E07 | 9007878031571 | 73071910 | AT | 25810 | 1580 | unverändert
HW-8535/200/200 | Sys2000 Bog 90° DN200/ DN/OD200 | 1 | ST | 1 | ST | 876 | AAT | E07 | 9007878031595 | 82060000 | AT | 37500 | 1580 | unverändert
HW-8535/200/225 | Sys2000 Bog 90° DN200/ DN/OD225 | 1 | ST | 1 | ST | 893 | AAT | E07 | 9007878031601 | 82060000 | AT | 42950 | 1580 | unverändert
HW-8535/250/250 | Sys2000 Bog 90° DN250/ DN/OD250 | 1 | ST | 1 | ST | 1311 | AAT | E07 | 9007878031618 | 73071910 | AT | 57000 | 1580 | unverändert
HW-8535/250/280 | Sys2000 Bog 90° DN250/ DN/OD280 | 1 | ST | 1 | ST | 1651 | AAT | E07 | 9007878031625 | 82060000 | AT | 69000 | 1580 | unverändert
HW-8535/300/315 | Sys2000 Bog 90° DN300/ DN/OD315 | 1 | ST | 1 | ST | 2082 | AAT | E07 | 9007878031632 | 73071910 | AT | 100 | 1580 | unverändert
HW-8535/50/63 | Sys2000 Bog 90° DN50/ DN/OD63 | 1 | ST | 1 | ST | 170.7 | AAT | E07 | 9007878031441 | 73071910 | AT | 4200 | 1580 | unverändert
HW-8535/65/75 | Sys2000 Bog 90° DN65/ DN/OD75 | 1 | ST | 1 | ST | 180 | AAT | E07 | 9007878031458 | 82060000 | AT | 5500 | 1580 | unverändert
HW-8535/80/90 | Sys2000 Bog 90° DN80/ DN/OD90 | 1 | ST | 1 | ST | 193.9 | AAT | E07 | 9007878031472 | 73071910 | AT | 7640 | 1580 | unverändert
HW-8545/100/110 | Sys2000 Bog 45° DN100/ DN/OD110 | 1 | ST | 1 | ST | 227 | AAT | E07 | 9007878031175 | 73071910 | AT | 7900 | 1580 | unverändert
HW-8545/125/125 | Sys2000 Bog 45° DN125/ DN/OD125 | 1 | ST | 1 | ST | 298 | AAT | E07 | 9007878031199 | 73071910 | AT | 9900 | 1580 | unverändert
HW-8545/125/140 | Sys2000 Bog 45° DN125/ DN/OD140 | 1 | ST | 1 | ST | 345 | AAT | E07 | 9007878031212 | 82060000 | AT | 13150 | 1580 | unverändert
HW-8545/150/160 | Sys2000 Bog 45° DN150/ DN/OD160 | 1 | ST | 1 | ST | 414 | AAT | E07 | 9007878031229 | 82060000 | AT | 16200 | 1580 | unverändert
HW-8545/150/180 | Sys2000 Bog 45° DN150/ DN/OD180 | 1 | ST | 1 | ST | 607 | AAT | E07 | 9007878031250 | 82060000 | AT | 20860 | 1580 | unverändert
HW-8545/200/200 | Sys2000 Bog 45° DN200/ DN/OD200 | 1 | ST | 1 | ST | 783 | AAT | E07 | 9007878031274 | 82060000 | AT | 29890 | 1580 | unverändert
HW-8545/200/225 | Sys2000 Bog 45° DN200/ DN/OD225 | 1 | ST | 1 | ST | 908 | AAT | E07 | 9007878031281 | 73071910 | AT | 38200 | 1580 | unverändert
HW-8545/250/250 | Sys2000 Bog 45° DN250/ DN/OD250 | 1 | ST | 1 | ST | 1233 | AAT | E07 | 9007878031304 | 82060000 | AT | 47170 | 1580 | unverändert
HW-8545/250/280 | Sys2000 Bog 45° DN250/ DN/OD280 | 1 | ST | 1 | ST | 1371 | AAT | E07 | 9007878031311 | 82060000 | AT | 55120 | 1580 | unverändert
HW-8545/300/315 | Sys2000 Bog 45° DN300/ DN/OD315 | 1 | ST | 1 | ST | 1715 | AAT | E07 | 9007878031328 | 82060000 | AT | 80000 | 1580 | unverändert
HW-8545/50/63 | Sys2000 Bog 45° DN50/ DN/OD63 | 1 | ST | 1 | ST | 167.1 | AAT | E07 | 9007878031137 | 73071910 | AT | 4690 | 1580 | unverändert
HW-8545/65/75 | Sys2000 Bog 45° DN65/ DN/OD75 | 1 | ST | 1 | ST | 171.7 | AAT | E07 | 9007878031144 | 82060000 | AT | 4970 | 1580 | unverändert
HW-8545/80/90 | Sys2000 Bog 45° DN80/ DN/OD90 | 1 | ST | 1 | ST | 193.9 | AAT | E07 | 9007878031151 | 73071910 | AT | 6420 | 1580 | unverändert
HW-8555/100/110 | Sys2000 Bog 30° DN100/ DN/OD110 | 1 | ST | 1 | ST | 226 | AAT | E07 | 9007878031366 | 82060000 | AT | 7200 | 1580 | unverändert
HW-8555/150/160 | Sys2000 Bog 30° DN150/ DN/OD160 | 1 | ST | 1 | ST | 428 | AAT | E07 | 9007878031380 | 73071910 | AT | 15210 | 1580 | unverändert
HW-8555/200/225 | Sys2000 Bog 30° DN200/ DN/OD225 | 1 | ST | 1 | ST | 1070 | AAT | E07 | 9007878031410 | 73071910 | AT | 32000 | 1580 | unverändert
HW-8555/80/90 | Sys2000 Bog 30° DN80/ DN/OD90 | 1 | ST | 1 | ST | 206 | AAT | E07 | 9007878031342 | 82060000 | AT | 5880 | 1580 | unverändert
HW-8557/100/110 | Sys2000 Bog 11° DN100/ DN/OD110 | 1 | ST | 1 | ST | 300 | AAT | E07 | 9007878031434 | 73071990 | AT | 6600 | 1580 | unverändert
HW-8557/80/90 | Sys2000 Bog 11° DN80/ DN/OD90 | 1 | ST | 1 | ST | 268 | AAT | E07 | 9007878031427 | 82060000 | AT | 5454 | 1580 | unverändert
HW-8653/100 | Edelst.Einlaufseiher DN100 | 1 | ST | 1 | ST | 257 | AAT | E07 | 9005555161856 | 73072390 | AT | 1550 | 1580 | unverändert
HW-8653/125 | Edelst.Einlaufseiher DN125 | 1 | ST | 1 | ST | 285 | AAT | E07 | 9005555161948 | 73072390 | AT | 1920 | 1580 | unverändert
HW-8653/150 | Edelst.Einlaufseiher DN150 | 1 | ST | 1 | ST | 325 | AAT | E07 | 9005555162464 | 73072390 | AT | 2340 | 1580 | unverändert
HW-8653/200 | Edelst.Einlaufseiher DN200 | 1 | ST | 1 | ST | 386 | AAT | E07 | 9005555162471 | 73072390 | AT | 3170 | 1580 | unverändert
HW-8653/250 | Einlaufseiher Edelstahl Pn10 2 | 1 | ST | 1 | ST | 459 | AAT | E07 | 9005555163843 | 73072390 | AT | 3930 | 1580 | unverändert
HW-8653/50 | Edelst.Einlaufseiher DN50 | 1 | ST | 1 | ST | 192 | AAT | E07 | 9005555162433 | 73072390 | AT | 920 | 1580 | unverändert
HW-8653/65 | Edelst.Einlaufseiher DN65 | 1 | ST | 1 | ST | 209 | AAT | E07 | 9005555162440 | 73072390 | AT | 1116 | 1580 | unverändert
HW-8653/80 | Edelst.Einlaufseiher DN80 | 1 | ST | 1 | ST | 234 | AAT | E07 | 9005555162457 | 73072390 | AT | 1250 | 1580 | unverändert
HW-8730/100 | Keilring verstb. DN100 | 1 | ST | 1 | ST | 285 | AAT | E07 | 9005555160736 | 40169300 | AT | 370 | 1580 | unverändert
HW-8730/125 | Keilring Epdm,Verstellb. 0-8° | 1 | ST | 1 | ST | 301 | AAT | E07 | 9005555163904 | 40169300 | AT | 510 | 1580 | unverändert
HW-8730/150 | Keilring Epdm,Verstellb. 0-8° | 1 | ST | 1 | ST | 337 | AAT | E07 | 9005555163911 | 40169300 | AT | 600 | 1580 | unverändert
HW-8730/200 | Keilring verstb. DN200 | 1 | ST | 1 | ST | 417 | AAT | E07 | 9005555161580 | 40169300 | AT | 900 | 1580 | unverändert
HW-8730/80 | Keilring verstb. DN80 | 1 | ST | 1 | ST | 244 | AAT | E07 | 9005555159853 | 40169300 | AT | 330 | 1580 | unverändert
HW-9000/100E2/1,5 | E2Einbgar. DN50-100/Rd 1,5 starr | 1 | ST | 1 | ST | 75.8 | AAT | E07 | 9007878098987 | 84819000 | AT | 5450 | 1580 | unverändert
HW-9000/150E2/1,5 | E2Einbgar. DN125-15/ Rd 1,5 star | 1 | ST | 1 | ST | 105.2 | AAT | E07 | 9007878099106 | 84819000 | AT | 4790 | 1580 | unverändert
HW-9000/200E2/1,5 | E2Einbgar. DN200/Rd 1,5 starr | 1 | ST | 1 | ST | 113.5 | AAT | E07 | 9007878099212 | 84819000 | AT | 4530 | 1580 | unverändert
HW-9500/100E2/1,8 | E2Einbgar. DN100/Rd.1,3-1,8tel. | 1 | ST | 1 | ST | 130.7 | AAT | E07 | 9007878098970 | 84819000 | AT | 6600 | 1580 | unverändert
HW-9500/150E2/1,8 | E2Einbgar. DN150/Rd.1,3-1,8tel. | 1 | ST | 1 | ST | 157.8 | AAT | E07 | 9007878099090 | 84819000 | AT | 6250 | 1580 | unverändert
HW-9500/200E2/1,8 | E2Einbgar. DN200/Rd.1,35-1,8tel. | 1 | ST | 1 | ST | 170.6 | AAT | E07 | 9007878099205 | 84819000 | AT | 6100 | 1580 | unverändert
HW-9500/250E2/1,8 | E2Einbgar. DN250/Rd.1,4-1,8tel. | 1 | ST | 1 | ST | 201 | AAT | E07 | 9007878100222 | 84819000 | AT | 7320 | 1580 | unverändert
HW-9822/50L1055 | Be-u.Entl.Gar. DN50L1055 | 1 | ST | 1 | ST | 1750 | AAT | E07 | 9007878032523 | 84814010 | AT | 25600 | 1580 | unverändert
HW-9822/50L1555 | Be-u.Entl.Gar. DN50L1555 | 1 | ST | 1 | ST | 1885 | AAT | E07 | 9007878032332 | 84818099 | AT | 33750 | 1580 | unverändert
HW-9874/50-FL | Be-u.Entl.Vent.selbstt. DN50Fl | 1 | ST | 1 | ST | 572 | AAT | E07 | 9007878032226 | 84818099 | AT | 5540 | 1580 | unverändert
HW-9876/1-PN16 | Be-u.Entl.Vent.selbstt.DN1" /PN16 | 1 | ST | 1 | ST | 184.4 | AAT | E07 | 9007878032165 | 84814010 | AT | 920 | 1580 | unverändert
HW-9876/2-PN16 | Be-u.Entl.Vent.selbstt.DN2" /PN16 | 1 | ST | 1 | ST | 455 | AAT | E07 | 9007878032196 | 84818099 | AT | 2820 | 1580 | unverändert
HWR32-125 | Gummi Handwerkerring ÜG 32-125mm | 1 | ST | 1 | ST | 99.13 | ACG | E17 | 4260182340813 | 39174000 | DE | 820 | 1580 | 2023-04-01
IMPULSGEBER | Impulsgeber | 1 | ST | 1 | ST | 387.3 | AAT | E07 | 9005555508347 | 90261021 | AT | 3000 | 1580 | unverändert
JET110S | RAUJET110 schw. | 1 | ST | 1 | ST | 24.75 | AMX | E22 | 4007360586690 | 39172310 | DE | 1770 | 1580 | 2023-04-01
JET125S | RAUJET125 schw. | 1 | ST | 1 | ST | 33 | AMX | E22 | 4007360592585 | 39172310 | DE | 2310 | 1580 | 2023-04-01
JET160S | RAUJET160 schw. | 1 | ST | 1 | ST | 55.4 | AMX | E22 | 4007360591328 | 39172310 | DE | 3770 | 1580 | 2023-04-01
JET50S | RAUJET50 schw. | 1 | ST | 1 | ST | 9.15 | AMX | E22 | 4007360586652 | 39172310 | DE | 450 | 1580 | 2023-04-01
JET63S | RAUJET63 schw. | 1 | ST | 1 | ST | 11.7 | AMX | E22 | 4007360586669 | 39172310 | DE | 600 | 1580 | 2023-04-01
JET75G | RAUJET75 gelb | 1 | ST | 1 | ST | 17.4 | AMX | E22 | 4007360592523 | 39172310 | DE | 840 | 1580 | 2023-04-01
JET75S | RAUJET75 schw. | 1 | ST | 1 | ST | 14.25 | AMX | E22 | 4007360586676 | 39172310 | DE | 840 | 1580 | 2023-04-01
JET85G | RAUJET85 gelb | 1 | ST | 1 | ST | 19.5 | AMX | E22 | 4007360592547 | 39172310 | DE | 1000 | 1580 | 2023-04-01
JET85S | RAUJET85 schw. | 1 | ST | 1 | ST | 16.6 | AMX | E22 | 4007360586683 | 39172310 | DE | 1000 | 1580 | 2023-04-01
KAD120AK | Achtung Kabel/120mm | 1 | ST | 25 | ST | 3.8 | AEL | E22 | 9005555022096 | 39269097 | DE | 300 | 1580 | 2023-04-01
KAD120AST | Achtung Starkstromkabel/120mm | 1 | ST | 25 | ST | 3.8 | AEL | E22 | 9005555022119 | 39269097 | DE | 300 | 1580 | 2023-04-01
KAD120STRBEL | Achtung Straßenbeleuchtung/120mm | 1 | ST | 25 | ST | 3.8 | AEL | E22 | 9005555046481 | 39269097 | DE | 300 | 1580 | 2023-04-01
KAD150AK | Achtung Kabel/150mm | 1 | ST | 25 | ST | 5.1 | AEL | E22 | 9005555022157 | 39269097 | DE | 400 | 1580 | 2023-04-01
KAD150AST | Achtung Starkstromkabel/150mm | 1 | ST | 25 | ST | 5.1 | AEL | E22 | 9005555022171 | 39269097 | DE | 400 | 1580 | 2023-04-01
KAD150NOEN | Acht.Starkstromkabel-Nö Netz/150mm | 1 | ST | 25 | ST | 5.1 | AEL | E22 | 9005555022218 | 39269097 | DE | 400 | 1580 | 2023-04-01
KAD250AGL | Achtung Gasleitung | 1 | ST | 25 | ST | 6.9 | AEL | E22 | 9005555022287 | 39269097 | DE | 670 | 1580 | 2023-04-01
KAD250AK | Achtung Kabel/250mm | 1 | ST | 25 | ST | 6.9 | AEL | E22 | 9005555046382 | 39269097 | DE | 670 | 1580 | 2023-04-01
KAD250AST | Achtung Starkstromkabel/250mm | 1 | ST | 25 | ST | 6.9 | AEL | E22 | 9005555022331 | 39269097 | DE | 670 | 1580 | 2023-04-01
KAD250HSK | Achtung Hochspannungskabel/250mm | 1 | ST | 25 | ST | 6.9 | AEL | E22 | 9005555022355 | 39269097 | DE | 670 | 1580 | 2023-04-01
KAD250NETZB | Achtung Starkstromkabel-Netz Bgld/250mm | 1 | ST | 25 | ST | 6.9 | AEL | E22 | 9005555022379 | 39269097 | DE | 670 | 1580 | 2023-04-01
KAD250NOEN | Achtung Starkstromkabel-Nö Netz | 1 | ST | 25 | ST | 6.9 | AEL | E22 | 9005555022393 | 39269097 | DE | 670 | 1580 | 2023-04-01
KAD250STRBEL | Achtung Straßenbeleuchtung/250mm | 1 | ST | 25 | ST | 6.9 | AEL | E22 | 9005555046405 | 39269097 | DE | 670 | 1580 | 2023-04-01
KADH100 | Dunsthut DN/OD110 | 1 | ST | 1 | ST | 142.04 | ADD | E17 | 8023857026988 | 39174000 | IT | 759 | 1580 | 2023-04-01
KADH125 | Dunsthut DN/OD125 | 1 | ST | 1 | ST | 252 | ADD | E17 | 9003209023857 | 39174000 | AT | 1332 | 1580 | 2023-04-01
KADH150 | Dunsthut DN/OD160 | 1 | ST | 1 | ST | 352.6 | ADD | E17 | 9003209023864 | 39174000 | AT | 2787 | 1580 | 2023-04-01
KADH50 | Dunsthut DN/OD50 | 1 | ST | 1 | ST | 99.89 | ADD | E17 | 8023857026940 | 39174000 | IT | 242 | 1580 | 2023-04-01
KADH70 | Dunsthut DN/OD75 | 1 | ST | 1 | ST | 131.96 | ADD | E17 | 8023857026964 | 39174000 | IT | 369 | 1580 | 2023-04-01
KAD-PE120AK | Achtung Kabel/PE/120mm | 1 | ST | 25 | ST | 3.9 | AEL | E22 | 9005555022454 | 39269097 | DE | 320 | 1580 | 2023-04-01
KAD-PE250AK | Achtung Kabel/250mm/PE | 1 | ST | 25 | ST | 9.25 | AEL | E22 | 9005555022515 | 39269097 | DE | 655 | 1580 | 2023-04-01
KAD-PE250ASTWN | A.Starkstromkabel-Wiener Netze | 1 | ST | 25 | ST | 9.25 | AEL | E22 | 9005555022560 | 39269097 | DE | 655 | 1580 | 2023-04-01
KAD-PE250HSK | Achtung Hochspannungskabel/250mm/PE | 1 | ST | 25 | ST | 9.25 | AEL | E22 | 9005555046696 | 39269097 | DE | 655 | 1580 | 2023-04-01
KAME100 | KG Übergang Guss-Muffe DN/OD110 | 1 | ST | 1 | ST | 11.1 | ACG | E13 | 9005555720008 | 40169300 | DE | 63 | 1580 | 2023-04-01
KAME125 | KG Übergang Guss-Muffe DN/OD125 | 1 | ST | 1 | ST | 24 | ACG | E13 | 9005555720107 | 40169300 | DE | 102 | 1580 | 2023-04-01
KAME150 | KG Übergang Guss-Muffe DN/OD160 | 1 | ST | 1 | ST | 27.7 | ACG | E13 | 9005555720206 | 40169300 | DE | 118 | 1580 | 2023-04-01
KAME200 | KG Übergang Guss-Muffe DN/OD200 | 1 | ST | 1 | ST | 42.45 | ACG | E13 | 9005555720305 | 40169300 | DE | 140 | 1580 | 2023-04-01
KGAA150/150/42 | PVC KG AbstAbzw DN/OD160/160/42° | 1 | ST | 1 | ST | 277.9 | ACG | E09 | 9003209066984 | 39174000 | AT | 3900 | 1580 | 2023-04-01
KGAA200/200/42 | PVC KG AbstAbzw DN/OD200/200/42° | 1 | ST | 1 | ST | 461.8 | ACG | E09 | 9003209066991 | 39174000 | AT | 6900 | 1580 | 2023-04-01
KG-ABD/B/OL | Kleinschacht Guss Abdeck400 Kl.B | 1 | ST | 1 | ST | 318.3 | ACT | E28 | 4022462013868 | 39235090 | DE | 61000 | 1580 | 2023-04-01
KG-ABD/D/ER | Einlaufrost DN 400, Klasse D | 1 | ST | 1 | ST | 740.25 | ACT | E28 | 9005555051867 | 39174000 | DE | 132000 | 1580 | 2023-04-01
KG-ABD/D/OL | Kleinschacht Guss Abdeck400 Kl.D | 1 | ST | 1 | ST | 740.25 | ACT | E28 | 9005555051850 | 39235090 | DE | 81600 | 1580 | 2023-04-01
KG-ABD/PP | Kleinschacht PP Abdeck400 begehb | 1 | ST | 1 | ST | 180.05 | ACT | E28 | 8712603761876 | 39174000 | DE | 1993 | 1580 | 2023-04-01
KGB100/15 | PVC KG Bogen DN/OD110/15° | 1 | ST | 1 | ST | 13.3 | ACB | E09 | 5905485423700 | 39174000 | PL | 262 | 1580 | 2023-04-01
KGB100/30 | PVC KG Bogen DN/OD110/30° | 1 | ST | 1 | ST | 13.1 | ACB | E09 | 5905485423694 | 39174000 | PL | 287 | 1580 | 2023-04-01
KGB100/45 | PVC KG Bogen DN/OD110/45° | 1 | ST | 1 | ST | 13.05 | ACB | E09 | 5905485423625 | 39174000 | PL | 284 | 1580 | 2023-04-01
KGB100/67 | PVC KG Bogen DN/OD110/67° | 1 | ST | 1 | ST | 18.05 | ACB | E09 | 9005555047716 | 39174000 | NL | 340 | 1580 | 2023-04-01
KGB100/87 | PVC KG Bogen DN/OD110/87° | 1 | ST | 1 | ST | 16.6 | ACB | E09 | 5905485423397 | 39174000 | PL | 374 | 1580 | 2023-04-01
KGB125/15 | PVC KG Bogen DN/OD125/15° | 1 | ST | 1 | ST | 23.45 | ACB | E09 | 5905485456364 | 39174000 | PL | 307 | 1580 | 2023-04-01
KGB125/30 | PVC KG Bogen DN/OD125/30° | 1 | ST | 1 | ST | 23 | ACB | E09 | 5905485456371 | 39174000 | PL | 357 | 1580 | 2023-04-01
KGB125/45 | PVC KG Bogen DN/OD125/45° | 1 | ST | 1 | ST | 22.85 | ACB | E09 | 5905485423465 | 39174000 | PL | 374 | 1580 | 2023-04-01
KGB125/67 | PVC KG Bogen DN/OD125/67° | 1 | ST | 1 | ST | 26.8 | ACB | E09 | 9005555047723 | 39174000 | DE | 400 | 1580 | 2023-04-01
KGB125/87 | PVC KG Bogen DN/OD125/87° | 1 | ST | 1 | ST | 26.55 | ACB | E09 | 5905485421638 | 39174000 | PL | 474 | 1580 | 2023-04-01
KGB150/15 | PVC KG Bogen DN/OD160/15° | 1 | ST | 1 | ST | 29.75 | ACB | E09 | 5905485456388 | 39174000 | PL | 555 | 1580 | 2023-04-01
KGB150/30 | PVC KG Bogen DN/OD160/30° | 1 | ST | 1 | ST | 29.75 | ACB | E09 | 9005555047730 | 39174000 | DE | 585 | 1580 | 2023-04-01
KGB150/45 | PVC KG Bogen DN/OD160/45° | 1 | ST | 1 | ST | 29.9 | ACB | E09 | 5905485430562 | 39174000 | PL | 674 | 1580 | 2023-04-01
KGB150/67 | PVC KG Bogen DN/OD160/67° | 1 | ST | 1 | ST | 40.5 | ACB | E09 | 9005555047747 | 39174000 | NL | 817 | 1580 | 2023-04-01
KGB150/87 | PVC KG Bogen DN/OD160/87° | 1 | ST | 1 | ST | 44.75 | ACB | E09 | 9005555047754 | 39174000 | DE | 948 | 1580 | 2023-04-01
KGB200/15 | PVC KG Bogen DN/OD200/15° | 1 | ST | 1 | ST | 72.05 | ACB | E09 | 5905485421645 | 39174000 | PL | 1120 | 1580 | 2023-04-01
KGB200/30 | PVC KG Bogen DN/OD200/30° | 1 | ST | 1 | ST | 71.65 | ACB | E09 | 5905485421652 | 39174000 | PL | 1200 | 1580 | 2023-04-01
KGB200/45 | PVC KG Bogen DN/OD200/45° | 1 | ST | 1 | ST | 70.3 | ACB | E09 | 5905485423304 | 39174000 | PL | 1304 | 1580 | 2023-04-01
KGB200/67 | PVC KG Bogen DN/OD200/67° | 1 | ST | 1 | ST | 121.45 | ACB | E09 | 9005555030053 | 39174000 | DE | 1490 | 1580 | 2023-04-01
KGB200/87 | PVC KG Bogen DN/OD200/87° | 1 | ST | 1 | ST | 127.25 | ACB | E09 | 5905485423717 | 39174000 | PL | 1783 | 1580 | 2023-04-01
KGB250/15 | PVC KG Bogen DN/OD250/15° | 1 | ST | 1 | ST | 159.2 | ACF | E11 | 9005555047839 | 39174000 | DE | 2100 | 1580 | 2023-04-01
KGB250/30 | PVC KG Bogen DN/OD250/30° | 1 | ST | 1 | ST | 165.35 | ACF | E11 | 9005555047846 | 39174000 | DE | 2520 | 1580 | 2023-04-01
KGB250/45 | PVC KG Bogen DN/OD250/45° | 1 | ST | 1 | ST | 174.3 | ACF | E11 | 9005555047853 | 39174000 | DE | 2800 | 1580 | 2023-04-01
KGB250/87 | PVC KG Bogen DN/OD250/87° | 1 | ST | 1 | ST | 234.95 | ACF | E11 | 9005555047860 | 39174000 | DE | 3630 | 1580 | 2023-04-01
KGB300/15 | PVC KG Bogen DN/OD315/15° | 1 | ST | 1 | ST | 236.65 | ACF | E11 | 9005555047877 | 39174000 | NL | 3728 | 1580 | 2023-04-01
KGB300/30 | PVC KG Bogen DN/OD315/30° | 1 | ST | 1 | ST | 240.6 | ACF | E11 | 9005555047884 | 39174000 | IT | 4410 | 1580 | 2023-04-01
KGB300/45 | PVC KG Bogen DN/OD315/45° | 1 | ST | 1 | ST | 281.3 | ACF | E11 | 9005555047891 | 39174000 | NL | 4765 | 1580 | 2023-04-01
KGB300/87 | PVC KG Bogen DN/OD315/87° | 1 | ST | 1 | ST | 350.85 | ACF | E11 | 9005555047907 | 39174000 | DE | 6900 | 1580 | 2023-04-01
KGB400/15 | PVC KG Bogen DN/OD400/15° | 1 | ST | 1 | ST | 457.55 | ACF | E11 | 9005555990715 | 39174000 | IT | 10000 | 1580 | 2023-04-01
KGB400/30 | PVC KG Bogen DN/OD400/30° | 1 | ST | 1 | ST | 469.75 | ACF | E11 | 9005555990722 | 39174000 | IT | 8600 | 1580 | 2023-04-01
KGB400/45 | PVC KG Bogen DN/OD400/45° | 1 | ST | 1 | ST | 595.85 | ACF | E11 | 9005555990739 | 39174000 | IT | 9940 | 1580 | 2023-04-01
KGB400/87 | PVC KG Bogen DN/OD400/87° | 1 | ST | 1 | ST | 922.55 | ACF | E11 | 9005555047914 | 39174000 | DE | 27500 | 1580 | 2023-04-01
KGB500/15 | PVC KG Bogen DN/OD500/15° | 1 | ST | 1 | ST | 995.15 | ACF | E11 | 9005555047921 | 39174000 | PL | 14790 | 1580 | 2023-04-01
KGB500/30 | PVC KG Bogen DN/OD500/30° | 1 | ST | 1 | ST | 1020.6 | ACF | E11 | 9005555047938 | 39174000 | PL | 15680 | 1580 | 2023-04-01
KGB500/45 | PVC KG Bogen DN/OD500/45° | 1 | ST | 1 | ST | 1252.95 | ACF | E11 | 9005555047945 | 39174000 | IT | 26300 | 1580 | 2023-04-01
KGB500/87 | PVC KG Bogen DN/OD500/87° | 1 | ST | 1 | ST | 1805.65 | ACF | E11 | 9005555047952 | 39174000 | IT | 51500 | 1580 | 2023-04-01
KGEA100/100/45 | PVC KG Abzw DN/OD110/110/45° | 1 | ST | 1 | ST | 27.9 | ACB | E09 | 5905485421669 | 39174000 | PL | 642 | 1580 | 2023-04-01
KGEA100/100/88 | PVC KG Abzw DN/OD110/110/88° | 1 | ST | 1 | ST | 27.7 | ACG | E09 | 9005555047761 | 39174000 | DE | 364 | 1580 | 2023-04-01
KGEA125/100/45 | PVC KG Abzw DN/OD125/110/45° | 1 | ST | 1 | ST | 36.95 | ACB | E09 | 5905485421676 | 39174000 | PL | 763 | 1580 | 2023-04-01
KGEA125/125/45 | PVC KG Abzw DN/OD125/125/45° | 1 | ST | 1 | ST | 42.3 | ACB | E09 | 5905485421683 | 39174000 | PL | 805 | 1580 | 2023-04-01
KGEA125/125/88 | PVC KG Abzw DN/OD125/125/88° | 1 | ST | 1 | ST | 41.65 | ACG | E09 | 9005555047778 | 39174000 | DE | 849 | 1580 | 2023-04-01
KGEA150/100/45 | PVC KG Abzw DN/OD160/110/45° | 1 | ST | 1 | ST | 56 | ACB | E09 | 5905485421690 | 39174000 | PL | 1080 | 1580 | 2023-04-01
KGEA150/125/45 | PVC KG Abzw DN/OD160/125/45° | 1 | ST | 1 | ST | 71.55 | ACB | E09 | 5905485456357 | 39174000 | PL | 1190 | 1580 | 2023-04-01
KGEA150/150/45 | PVC KG Abzw DN/OD160/160/45° | 1 | ST | 1 | ST | 64.9 | ACB | E09 | 5905485423380 | 39174000 | PL | 1581 | 1580 | 2023-04-01
KGEA150/150/88 | PVC KG Abzw DN/OD160/160/88° | 1 | ST | 1 | ST | 65.2 | ACG | E09 | 9005555047792 | 39174000 | DE | 1460 | 1580 | 2023-04-01
KGEA200/100/45 | PVC KG Abzw DN/OD200/110/45° | 1 | ST | 1 | ST | 127.65 | ACB | E09 | 9005555030060 | 39174000 | IT | 1715 | 1580 | 2023-04-01
KGEA200/125/45 | PVC KG Abzw DN/OD200/125/45° | 1 | ST | 1 | ST | 130.2 | ACB | E09 | 9005555030077 | 39174000 | IT | 1830 | 1580 | 2023-04-01
KGEA200/150/45 | PVC KG Abzw DN/OD200/160/45° | 1 | ST | 1 | ST | 133.3 | ACB | E09 | 5905485423267 | 39174000 | PL | 2474 | 1580 | 2023-04-01
KGEA200/200/45 | PVC KG Abzw DN/OD200/200/45° | 1 | ST | 1 | ST | 154.15 | ACB | E09 | 5905485423274 | 39174000 | PL | 2971 | 1580 | 2023-04-01
KGEA200/200/88 | PVC KG Abzw DN/OD200/200/88° | 1 | ST | 1 | ST | 115.75 | ACG | E09 | 9005555047808 | 39174000 | NL | 2010 | 1580 | 2023-04-01
KGEA250/150/45 | PVC KG Abzw DN/OD250/160/45° | 1 | ST | 1 | ST | 196.75 | ACF | E11 | 9005555047969 | 39174000 | DE | 4180 | 1580 | 2023-04-01
KGEA250/200/45 | PVC KG Abzw DN/OD250/200/45° | 1 | ST | 1 | ST | 274.85 | ACF | E11 | 9005555047976 | 39174000 | NL | 4730 | 1580 | 2023-04-01
KGEA250/250/45 | PVC KG Abzw DN/OD250/250/45° | 1 | ST | 1 | ST | 382.25 | ACF | E11 | 9005555047983 | 39174000 | DE | 4500 | 1580 | 2023-04-01
KGEA250/250/88 | PVC KG Abzw DN/OD250/250/88° | 1 | ST | 1 | ST | 295.95 | ACG | E11 | 9005555047990 | 39174000 | DE | 4500 | 1580 | 2023-04-01
KGEA300/150/45 | PVC KG Abzw DN/OD315/160/45° | 1 | ST | 1 | ST | 340.2 | ACF | E11 | 9005555048003 | 39174000 | NL | 5890 | 1580 | 2023-04-01
KGEA300/200/45 | PVC KG Abzw DN/OD315/200/45° | 1 | ST | 1 | ST | 399.5 | ACF | E11 | 9005555048010 | 39174000 | IT | 6930 | 1580 | 2023-04-01
KGEA300/250/45 | PVC KG Abzw DN/OD315/250/45° | 1 | ST | 1 | ST | 500.65 | ACF | E11 | 9005555048027 | 39174000 | DE | 11300 | 1580 | 2023-04-01
KGEA300/300/45 | PVC KG Abzw DN/OD315/315/45° | 1 | ST | 1 | ST | 642.3 | ACF | E11 | 9005555048034 | 39174000 | DE | 11570 | 1580 | 2023-04-01
KGEA300/300/88 | PVC KG Abzw DN/OD315/315/88° | 1 | ST | 1 | ST | 498 | ACG | E11 | 9005555048041 | 39174000 | DE | 5000 | 1580 | 2023-04-01
KGEA400/150/45 | PVC KG Abzw DN/OD400/160/45° | 1 | ST | 1 | ST | 578.4 | ACF | E11 | 4026294031021 | 39174000 | PL | 13720 | 1580 | 2023-04-01
KGEA400/200/45 | PVC KG Abzw DN/OD400/200/45° | 1 | ST | 1 | ST | 622.55 | ACF | E11 | 9005555048058 | 39174000 | DE | 13500 | 1580 | 2023-04-01
KGEA400/250/45 | PVC KG Abzw DN/OD400/250/45° | 1 | ST | 1 | ST | 786.95 | ACF | E11 | 9005555691902 | 39174000 | DE | 18350 | 1580 | 2023-04-01
KGEA400/300/45 | PVC KG Abzw DN/OD400/315/45° | 1 | ST | 1 | ST | 971.15 | ACF | E11 | 9005555692008 | 39174000 | DE | 22400 | 1580 | 2023-04-01
KGEA400/400/45 | PVC KG Abzw DN/OD400/400/45° | 1 | ST | 1 | ST | 1232.2 | ACF | E11 | 9005555990746 | 39174000 | IT | 32550 | 1580 | 2023-04-01
KGEA400/400/88 | PVC KG Abzw DN/OD400/400/88° | 1 | ST | 1 | ST | 951.4 | ACG | E11 | 9005555048065 | 39174000 | DE | 6000 | 1580 | 2023-04-01
KGEA500/150/45 | PVC KG Abzw DN/OD500/160/45° | 1 | ST | 1 | ST | 1074.95 | ACF | E11 | 9005555692206 | 39174000 | DE | 28400 | 1580 | 2023-04-01
KGEA500/200/45 | PVC KG Abzw DN/OD500/200/45° | 1 | ST | 1 | ST | 1143.15 | ACF | E11 | 4026294031182 | 39174000 | PL | 25210 | 1580 | 2023-04-01
KGEA500/250/45 | PVC KG Abzw DN/OD500/250/45° | 1 | ST | 1 | ST | 1376.25 | ACF | E11 | 4026294031205 | 39174000 | PL | 29780 | 1580 | 2023-04-01
KGEA500/300/45 | PVC KG Abzw DN/OD500/315/45° | 1 | ST | 1 | ST | 1483.3 | ACF | E11 | 9005555692503 | 39174000 | DE | 33300 | 1580 | 2023-04-01
KGEA500/400/45 | PVC KG Abzw DN/OD500/400/45° | 1 | ST | 1 | ST | 1795.3 | ACF | E11 | 9005555692602 | 39174000 | DE | 38300 | 1580 | 2023-04-01
KGEA500/500/45 | PVC KG Abzw DN/OD500/500/45° | 1 | ST | 1 | ST | 2472.95 | ACF | E11 | 4026294031281 | 39174000 | PL | 56540 | 1580 | 2023-04-01
KGEA500/500/88 | PVC KG Abzw DN/OD500/500/88° | 1 | ST | 1 | ST | 1344.5 | ACG | E11 | 9005555048072 | 39174000 | DE | 8000 | 1580 | 2023-04-01
KGM100 | PVC KG Muffen-Stopfen DN/OD110 | 1 | ST | 1 | ST | 16.4 | ACB | E09 | 5905485423632 | 39174000 | PL | 132 | 1580 | 2023-04-01
KGM125 | PVC KG Muffen-Stopfen DN/OD125 | 1 | ST | 1 | ST | 21.35 | ACB | E09 | 5905485421775 | 39174000 | PL | 143 | 1580 | 2023-04-01
KGM150 | PVC KG Muffen-Stopfen DN/OD160 | 1 | ST | 1 | ST | 26.4 | ACB | E09 | 5905485421782 | 39174000 | PL | 292 | 1580 | 2023-04-01
KGM150L | KG Muffen-Stopfen DN/OD160x60mm | 1 | ST | 1 | ST | 29.05 | ACB | E09 | 9005555127944 | 39174000 | CH | 196 | 1580 | unverändert
KGM200 | PVC KG Muffen-Stopfen DN/OD200 | 1 | ST | 1 | ST | 48.4 | ACB | E09 | 5905485421799 | 39174000 | PL | 546 | 1580 | 2023-04-01
KGM200L | KG Muffen-Stopfen DN/OD200x68mm | 1 | ST | 1 | ST | 53.25 | ACB | E09 | 9005555127951 | 39174000 | CH | 359 | 1580 | unverändert
KGM250 | PVC KG Muffen-Stopfen DN/OD250 | 1 | ST | 1 | ST | 73.5 | ACF | E11 | 9005555048089 | 39174000 | DE | 1300 | 1580 | 2023-04-01
KGM300 | PVC KG Muffen-Stopfen DN/OD315 | 1 | ST | 1 | ST | 135.6 | ACF | E11 | 9005555706507 | 39174000 | DE | 2100 | 1580 | 2023-04-01
KGM400 | PVC KG Muffen-Stopfen DN/OD400 | 1 | ST | 1 | ST | 169.65 | ACF | E11 | 4026294261657 | 39235090 | PL | 3876 | 1580 | 2023-04-01
KGM500 | PVC KG Muffen-Stopfen DN/OD500 | 1 | ST | 1 | ST | 581.3 | ACF | E11 | 4026294024801 | 39235090 | PL | 13340 | 1580 | 2023-04-01
KG-MK110 | KG Mauerkragen DN/OD110 | 1 | ST | 1 | ST | 42.65 | ACH | E13 | 9005555077041 | 40169997 | DE | 520 | 1580 | 2023-04-01
KG-MK125 | KG Mauerkragen DN/OD125 | 1 | ST | 1 | ST | 46.95 | ACH | E13 | 9005555022621 | 40169997 | DE | 560 | 1580 | 2023-04-01
KG-MK160 | KG Mauerkragen DN/OD160 | 1 | ST | 1 | ST | 46.95 | ACH | E13 | 9005555077058 | 40169300 | DE | 730 | 1580 | 2023-04-01
KG-MK200 | KG Mauerkragen DN/OD200 | 1 | ST | 1 | ST | 54.8 | ACH | E13 | 9005555020047 | 40169300 | DE | 810 | 1580 | 2023-04-01
KG-MK250 | KG Mauerkragen DN/OD250 | 1 | ST | 1 | ST | 58 | ACH | E13 | 9005555027824 | 40169997 | DE | 1100 | 1580 | 2023-04-01
KG-MK315 | KG Mauerkragen DN/OD315 | 1 | ST | 1 | ST | 76.6 | ACH | E13 | 9005555027855 | 40169300 | DE | 1500 | 1580 | 2023-04-01
KGR125/100 | PVC KG Reduktion DN/OD125/110 | 1 | ST | 1 | ST | 21.35 | ACB | E09 | 5905485421720 | 39174000 | PL | 265 | 1580 | 2023-04-01
KGR150/100 | PVC KG Reduktion DN/OD160/110 | 1 | ST | 1 | ST | 26.4 | ACB | E09 | 5905485423281 | 39174000 | PL | 424 | 1580 | 2023-04-01
KGR150/125 | PVC KG Reduktion DN/OD160/125 | 1 | ST | 1 | ST | 36.3 | ACB | E09 | 5905485423298 | 39174000 | PL | 460 | 1580 | 2023-04-01
KGR200/100 | PVC KG Reduktion DN/OD200/110 | 1 | ST | 1 | ST | 79.75 | ACB | E09 | 9005555998445 | 39174000 | IT | 800 | 1580 | 2023-04-01
KGR200/125 | PVC KG Reduktion DN/OD200/125 | 1 | ST | 1 | ST | 53.45 | ACB | E09 | 5905485421737 | 39174000 | PL | 809 | 1580 | 2023-04-01
KGR200/150 | PVC KG Reduktion DN/OD200/160 | 1 | ST | 1 | ST | 53.35 | ACB | E09 | 5905485421744 | 39174000 | PL | 898 | 1580 | 2023-04-01
KGR250/150 | PVC KG Reduktion DN/OD250/160 | 1 | ST | 1 | ST | 143.9 | ACF | E11 | 9005555992177 | 39174000 | IT | 800 | 1580 | 2023-04-01
KGR250/200 | PVC KG Reduktion DN/OD250/200 | 1 | ST | 1 | ST | 147.1 | ACF | E11 | 9005555048096 | 39174000 | DE | 1500 | 1580 | 2023-04-01
KGR300/150 | PVC KG Reduktion DN/OD315/160 | 1 | ST | 1 | ST | 209.55 | ACF | E11 | 9005555998438 | 39174000 | IT | 2000 | 1580 | 2023-04-01
KGR300/200 | PVC KG Reduktion DN/OD315/200 | 1 | ST | 1 | ST | 209.1 | ACF | E11 | 9005555993006 | 39174000 | IT | 2000 | 1580 | 2023-04-01
KGR300/250 | PVC KG Reduktion DN/OD315/250 | 1 | ST | 1 | ST | 211.2 | ACF | E11 | 9005555048102 | 39174000 | DE | 3250 | 1580 | 2023-04-01
KGR400/300 | PVC KG Reduktion DN/OD400/300 | 1 | ST | 1 | ST | 421.6 | ACF | E11 | 9005555048119 | 39174000 | IT | 6700 | 1580 | 2023-04-01
KGR500/400 | PVC KG Reduktion DN/OD500/400 | 1 | ST | 1 | ST | 919.75 | ACF | E11 | 9005555048126 | 39174000 | DE | 19200 | 1580 | 2023-04-01
KGRE100 | PVC KG Putzstk-Schraub DN/OD110 | 1 | ST | 1 | ST | 92.85 | ACG | E09 | 5905485421751 | 39174000 | PL | 788 | 1580 | 2023-04-01
KGRE125 | PVC KG Putzstk-Schraub DN/OD125 | 1 | ST | 1 | ST | 118.75 | ACG | E09 | 5905485421768 | 39174000 | PL | 885 | 1580 | 2023-04-01
KGRE150 | PVC KG Putzstk-Schraub DN/OD160 | 1 | ST | 1 | ST | 148.25 | ACG | E09 | 9005555991859 | 39174000 | IT | 1100 | 1580 | 2023-04-01
KGRE200 | PVC KG Putzstk-Schraub DN/OD200 | 1 | ST | 1 | ST | 219.3 | ACG | E09 | 9005555992993 | 39174000 | IT | 2120 | 1580 | 2023-04-01
KGRK100 | PVC KG Putzstk m.Deckel DN/OD110 | 1 | ST | 1 | ST | 244.9 | ACG | E13 | 9003209044081 | 39174000 | AT | 2400 | 1580 | 2023-04-01
KGRK125 | PVC KG Putzstk m.Deckel DN/OD125 | 1 | ST | 1 | ST | 281.3 | ACG | E13 | 9003209044098 | 39174000 | AT | 2500 | 1580 | 2023-04-01
KGRK150 | PVC KG Putzstk m.Deckel DN/OD160 | 1 | ST | 1 | ST | 352.8 | ACG | E13 | 9003209044104 | 39174000 | AT | 3100 | 1580 | 2023-04-01
KGRK150-DRK | Doppelrückstauklappe für KGRK150 | 1 | ST | 1 | ST | 331.2 | ACG | E13 | 9003209045064 | 39174000 | AT | 1750 | 1580 | 2023-04-01
KGRK200 | PVC KG Putzstk m.Deckel DN/OD200 | 1 | ST | 1 | ST | 399.65 | ACG | E13 | 9003209044111 | 39174000 | AT | 3900 | 1580 | 2023-04-01
KGRK250 | PVC KG Putzstk m.Deckel DN/OD250 | 1 | ST | 1 | ST | 498.9 | ACG | E13 | 9003209044920 | 39174000 | AT | 6660 | 1580 | 2023-04-01
KGRK300 | PVC KG Putzstk m.Deckel DN/OD315 | 1 | ST | 1 | ST | 622.05 | ACG | E13 | 9003209044937 | 39174000 | AT | 10399 | 1580 | 2023-04-01
KGRK400 | PVC KG Putzstk m.Deckel DN/OD400 | 1 | ST | 1 | ST | 768.45 | ACG | E13 | 9003209044944 | 39174000 | AT | 17780 | 1580 | 2023-04-01
KGRK500 | PVC KG Putzstk m.Deckel DN/OD500 | 1 | ST | 1 | ST | 1269.15 | ACG | E13 | 9005555712706 | 39174000 | AT | 29000 | 1580 | 2023-04-01
KGRK-DECKEL | PVC KG Deckel f. Putzstk | 1 | ST | 1 | ST | 153.05 | AMX | E13 | 9003209041912 | 39269097 | AT | 740 | 1580 | 2023-04-01
KGRR100 | KG Überg Rollring DN/OD110 | 1 | ST | 1 | ST | 20.25 | ACG | E13 | 9005555716001 | 40169300 | DE | 200 | 1580 | 2023-04-01
KGRR125 | KG Überg Rollring DN/OD125 | 1 | ST | 1 | ST | 29.55 | ACG | E13 | 9005555716100 | 40169300 | DE | 250 | 1580 | 2023-04-01
KGRR150 | KG Überg Rollring DN/OD160 | 1 | ST | 1 | ST | 41.45 | ACG | E13 | 9005555716209 | 40169300 | DE | 300 | 1580 | 2023-04-01
KGRR200 | KG Überg Rollring DN/OD200 | 1 | ST | 1 | ST | 68.1 | ACG | E13 | 9005555716308 | 40169300 | DE | 400 | 1580 | 2023-04-01
KGRR250 | KG Überg Rollring DN/OD250 | 1 | ST | 1 | ST | 98.95 | ACG | E13 | 9005555716407 | 40169300 | DE | 500 | 1580 | 2023-04-01
KGRR300 | KG Überg Rollring DN/OD315 | 1 | ST | 1 | ST | 125.1 | ACG | E13 | 9005555716506 | 40169300 | DE | 600 | 1580 | 2023-04-01
KGS300/110 | KG Schachtfutter DN/OD315 L110mm | 1 | ST | 1 | ST | 210.85 | ACH | E13 | 9005555048782 | 39174000 | DE | 1590 | 1580 | 2023-04-01
KGS300/240 | KG Schachtfutter DN/OD315 L240mm | 1 | ST | 1 | ST | 343.35 | ACH | E13 | 9005555048799 | 39174000 | DE | 2850 | 1580 | 2023-04-01
KGS400/110 | KG Schachtfutter DN/OD400 L110mm | 1 | ST | 1 | ST | 298.55 | ACH | E13 | 9005555048805 | 39174000 | DE | 2140 | 1580 | 2023-04-01
KGS400/240 | KG Schachtfutter DN/OD400 L240mm | 1 | ST | 1 | ST | 465.9 | ACH | E13 | 9005555048812 | 39174000 | DE | 3750 | 1580 | 2023-04-01
KGS500/110 | KG Schachtfutter DN/OD500 L110mm | 1 | ST | 1 | ST | 517 | ACH | E13 | 9005555048829 | 39174000 | DE | 3340 | 1580 | 2023-04-01
KGS500/240 | KG Schachtfutter DN/OD500 L240mm | 1 | ST | 1 | ST | 771.5 | ACH | E13 | 9005555048836 | 39174000 | DE | 5610 | 1580 | 2023-04-01
KG-SOT/B/OL | Kleinschacht Oberteil teles Kl.B | 1 | ST | 1 | ST | 504.35 | ACT | E28 | 4022462013714 | 39269097 | DE | 25300 | 1580 | 2023-04-01
KG-SOT/D/OL | Kleinschacht Oberteil teles Kl.D | 1 | ST | 1 | ST | 681 | ACT | E28 | 4022462065713 | 39269097 | DE | 25300 | 1580 | 2023-04-01
KG-SUT100 | Kleinschacht PP Unterteil 3x110 | 1 | ST | 1 | ST | 360 | ACT | E28 | 7033730885800 | 39269097 | DE | 3770 | 1580 | 2023-04-01
KG-SUT150 | Kleinschacht PP Unterteil 3x160 | 1 | ST | 1 | ST | 416.15 | ACT | E28 | 7033730885824 | 39269097 | DE | 4990 | 1580 | 2023-04-01
KG-SUT150G | Kleinschacht PP Unterteil 160ger | 1 | ST | 1 | ST | 406.35 | ACT | E28 | 5905485404761 | 39269097 | DE | 5022 | 1580 | 2023-04-01
KG-SUT200 | Kleinschacht PP Unterteil 3x200 | 1 | ST | 1 | ST | 439.4 | ACT | E28 | 5905485443326 | 39269097 | DE | 6863 | 1580 | 2023-04-01
KG-SUT200G | Kleinschacht PP Unterteil 200ger | 1 | ST | 1 | ST | 429.35 | ACT | E28 | 5905485443005 | 39269097 | DE | 5264 | 1580 | 2023-04-01
KG-SUT250G | Kleinschacht PP Unterteil 250ger | 1 | ST | 1 | ST | 636.55 | ACT | E28 | 5905485443036 | 39269097 | DE | 13811 | 1580 | 2023-04-01
KG-SUT300G | Kleinschacht PP Unterteil 300ger | 1 | ST | 1 | ST | 746.95 | ACT | E28 | 5905485443050 | 39269097 | DE | 15240 | 1580 | 2023-04-01
KG-SUT400G | Kleinschacht PP Unterteil 400ger | 1 | ST | 1 | ST | 850.85 | ACT | E28 | 5905485443067 | 39269097 | DE | 18614 | 1580 | 2023-04-01
KGU100 | PVC KG Übersch-Muffe DN/OD110 | 1 | ST | 1 | ST | 16.8 | ACB | E09 | 5905485421706 | 39174000 | PL | 175 | 1580 | 2023-04-01
KGU100L | PVC KG Übersch-Muffe DN/OD110 L:122mm | 1 | ST | 1 | ST | 18.45 | ACB | E09 | 9005555047815 | 39174000 | DE | 220 | 1580 | 2023-04-01
KGU125 | PVC KG Übersch-Muffe DN/OD125 | 1 | ST | 1 | ST | 23.9 | ACB | E09 | 5905485456401 | 39174000 | PL | 305 | 1580 | 2023-04-01
KGU150 | PVC KG Übersch-Muffe DN/OD160 | 1 | ST | 1 | ST | 29.55 | ACB | E09 | 5905485423373 | 39174000 | PL | 420 | 1580 | 2023-04-01
KGU150L | PVC KG Übersch-Muffe DN/OD160 L:150mm | 1 | ST | 1 | ST | 33.35 | ACB | E09 | 9005555047822 | 39174000 | DE | 510 | 1580 | 2023-04-01
KGU200 | PVC KG Übersch-Muffe DN/OD200 | 1 | ST | 1 | ST | 57.45 | ACB | E09 | 5905485421713 | 39174000 | PL | 980 | 1580 | 2023-04-01
KGU250 | PVC KG Ü-Muffe DN/OD250 | 1 | ST | 1 | ST | 93.7 | ACF | E11 | 9005555048133 | 39174000 | DE | 2280 | 1580 | 2023-04-01
KGU300 | PVC KG Ü-Muffe DN/OD315 | 1 | ST | 1 | ST | 152.3 | ACF | E11 | 9005555048140 | 39174000 | DE | 3900 | 1580 | 2023-04-01
KGU400 | PVC KG Ü-Muffe DN/OD400 | 1 | ST | 1 | ST | 304.95 | ACF | E11 | 9005555703605 | 39174000 | DE | 6640 | 1580 | 2023-04-01
KGU500 | PVC KG Ü-Muffe DN/OD500 | 1 | ST | 1 | ST | 560.9 | ACF | E11 | 9005555703704 | 39174000 | DE | 13000 | 1580 | 2023-04-01
KGUAE100 | KG Überg AZ-Spitzende DN/OD110 | 1 | ST | 1 | ST | 66.2 | ACG | E13 | 9005555709003 | 39174000 | AT | 290 | 1580 | 2023-04-01
KGUAE125 | KG Überg AZ-Spitzende DN/OD125 | 1 | ST | 1 | ST | 85.3 | ACG | E13 | 9005555709102 | 39174000 | AT | 370 | 1580 | 2023-04-01
KGUAE150 | KG Überg AZ-Spitzende DN/OD160 | 1 | ST | 1 | ST | 123.9 | ACG | E13 | 9005555709201 | 39174000 | AT | 150 | 1580 | 2023-04-01
KGUAE200 | KG Überg AZ-Spitzende DN/OD200 | 1 | ST | 1 | ST | 161.25 | ACG | E13 | 9005555709300 | 39174000 | AT | 1160 | 1580 | 2023-04-01
KGUG100 | KG Überg Guss-Spitzende DN/OD110 | 1 | ST | 1 | ST | 47.45 | ACG | E13 | 9005555708006 | 39174000 | DE | 240 | 1580 | 2023-04-01
KGUG125 | KG Überg Guss-Spitzende DN/OD125 | 1 | ST | 1 | ST | 67.25 | ACG | E13 | 9005555708105 | 39174000 | DE | 300 | 1580 | 2023-04-01
KGUG150 | KG Überg Guss-Spitzende DN/OD160 | 1 | ST | 1 | ST | 90.5 | ACG | E13 | 9005555708204 | 39174000 | DE | 425 | 1580 | 2023-04-01
KGUG200 | KG Überg Guss-Spitzende DN/OD200 | 1 | ST | 1 | ST | 150.25 | ACG | E13 | 9005555708303 | 39174000 | DE | 945 | 1580 | 2023-04-01
KGUNI100 | KG Manschettendichtung 102-133 | 1 | ST | 1 | ST | 129.3 | ACG | E13 | 9005555019461 | 40169300 | DE | 2310 | 1580 | 2023-04-01
KGUNI125 | KG Manschettendichtung 123-161 | 1 | ST | 1 | ST | 140.35 | ACG | E13 | 9005555019492 | 40169300 | DE | 2730 | 1580 | 2023-04-01
KGUNI150 | KG Manschettendichtung 160-192 | 1 | ST | 1 | ST | 149.3 | ACG | E13 | 9005555019522 | 40169300 | DE | 3120 | 1580 | 2023-04-01
KGUNI200 | KG Manschettendichtung 200-261 | 1 | ST | 1 | ST | 210.55 | ACG | E13 | 9005555019553 | 40169300 | DE | 5580 | 1580 | 2023-04-01
KGUNI250 | KG Manschettendichtung 240-290 | 1 | ST | 1 | ST | 282.95 | ACG | E13 | 9005555019584 | 40169300 | DE | 7440 | 1580 | 2023-04-01
KGUNI300 | KG Manschettendichtung 310-360 | 1 | ST | 1 | ST | 412.2 | ACG | E13 | 9005555019614 | 40169300 | DE | 9240 | 1580 | 2023-04-01
KGUS100 | KG Überg Stzg-Spitzende DN/OD110 | 1 | ST | 1 | ST | 47.75 | ACG | E13 | 9005555048843 | 39174000 | DE | 300 | 1580 | 2023-04-01
KGUS125 | KG Überg Stzg-Spitzende DN/OD125 | 1 | ST | 1 | ST | 67.85 | ACG | E13 | 9005555048850 | 39174000 | DE | 390 | 1580 | 2023-04-01
KGUS150 | KG Überg Stzg-Spitzende DN/OD160 | 1 | ST | 1 | ST | 91.2 | ACG | E13 | 9005555030084 | 39174000 | DE | 660 | 1580 | 2023-04-01
KGUS200 | KG Überg Stzg-Spitzende DN/OD200 | 1 | ST | 1 | ST | 115.6 | ACG | E13 | 9005555048867 | 39174000 | DE | 1100 | 1580 | 2023-04-01
KGUS250 | KG Überg Stzg-Spitzende DN/OD250 | 1 | ST | 1 | ST | 391.95 | ACG | E13 | 9005555714403 | 39174000 | DE | 2300 | 1580 | 2023-04-01
KGUS300 | KG Überg Stzg-Spitzende DN/OD315 | 1 | ST | 1 | ST | 468.6 | ACG | E13 | 9005555714502 | 39174000 | DE | 4000 | 1580 | 2023-04-01
KGUSM100L | KG Überg Stzg-Muffe-L DN/OD110 | 1 | ST | 1 | ST | 52.6 | ACG | E13 | 4026294022043 | 39174000 | PL | 360 | 1580 | 2023-04-01
KGUSM125L | KG Überg Stzg-Muffe-L DN/OD125 | 1 | ST | 1 | ST | 75.55 | ACG | E13 | 4026294022364 | 39174000 | PL | 445 | 1580 | 2023-04-01
KGUSM150L | KG Überg Stzg-Muffe-L DN/OD160 | 1 | ST | 1 | ST | 96.95 | ACG | E13 | 8029451377921 | 39174000 | IT | 595 | 1580 | 2023-04-01
KGUSM200L | KG Überg Stzg-Muffe-L DN/OD200 | 1 | ST | 1 | ST | 143.75 | ACG | E13 | 4026294024115 | 39174000 | DE | 2170 | 1580 | 2023-04-01
KGUSM250L | KG Überg Stzg-Muffe-L DN/OD250 | 1 | ST | 1 | ST | 360.45 | ACG | E13 | 9005555705401 | 39174000 | DE | 1500 | 1580 | 2023-04-01
KG-VR400/1 | KG-VR400/1 VERLÄNGERUNGSROHR | 1 | ST | 1 | ST | 137.95 | ACT | E28 | 9005555127722 | 39172310 | AT | 17615 | 1580 | 2023-04-01
KG-VR400/2 | KG-VR400/2 VERLÄNGERUNGSROHR | 1 | ST | 1 | ST | 249.95 | ACT | E28 | 9005555127746 | 39172310 | AT | 35212 | 1580 | 2023-04-01
KG-VR400/3 | KG-VR400/3 VERLÄNGERUNGSROHR | 1 | ST | 1 | ST | 359.7 | ACT | E28 | 9005555127760 | 39172310 | AT | 52818 | 1580 | 2023-04-01
KKHR110/2 | Kabelkanal-Halbrohr 0,5bar 110/2m | 1 | M | 2 | M | 37.15 | AMX | E22 | 4031051141493 | 39172110 | DE | 3666 | 1580 | 2023-04-01
KKHR110/6 | Kabelkanal-Halbrohr 0,5bar 110/6m | 1 | M | 6 | M | 37.15 | AMX | E22 | 4031051047092 | 39172110 | DE | 10659 | 1580 | 2023-04-01
KKHR125/6 | Kabelkanal-Halbrohr 0,5bar 125/6m | 1 | M | 6 | M | 63.2 | AMX | E22 | 4031051052997 | 39172110 | DE | 13450 | 1580 | 2023-04-01
KKHR32/2 | Kabelkanal-Halbrohr 0,5bar 32/2m | 1 | M | 2 | M | 35.35 | AMX | E22 | 4031051121952 | 39172110 | DE | 732 | 1580 | 2023-04-01
KKHR40/2 | Kabelkanal-Halbrohr 0,5bar 40/2m | 1 | M | 2 | M | 35.35 | AMX | E22 | 4031051099565 | 39172110 | DE | 940 | 1580 | 2023-04-01
KKHR50/2 | Kabelkanal-Halbrohr 0,5bar 50/2m | 1 | M | 2 | M | 35.35 | AMX | E22 | 4031051099572 | 39172110 | DE | 660 | 1580 | 2023-04-01
KKHRG110 | Montagegerät für KKHR110/. | 1 | ST | 1 | ST | 327.5 | AMX | E22 | 4031051019303 | 82057000 | DE | 2550 | 1580 | 2023-04-01
KKHRG50 | Montagegerät für KKHR50/2 | 1 | ST | 1 | ST | 249.95 | AMX | E22 | 4031051076245 | 82057000 | DE | 487 | 1580 | 2023-04-01
KKHRM110/180 | Muffe für KKHR110/. L=180 mm | 1 | ST | 1 | ST | 33.25 | AMX | E22 | 4031051058913 | 39174000 | DE | 524 | 1580 | 2023-04-01
KKHRM110/300 | Muffe für KKHR110/. L=300 mm | 1 | ST | 1 | ST | 69.9 | AMX | E22 | 4031051111885 | 39174000 | DE | 923 | 1580 | 2023-04-01
KKHRM125/180 | Muffe für KKHR125/L=180 mm | 1 | ST | 1 | ST | 42.75 | AMX | E22 | 4031051056957 | 39174000 | DE | 689 | 1580 | 2023-04-01
KKHRM32 | Muffe teilbar, 0,5bar für KKHR32/2 | 1 | ST | 1 | ST | 94.2 | AMX | E22 | 4031051107772 | 39174000 | DE | 287 | 1580 | 2023-04-01
KKHRM40 | Muffe teilbar 0,5bar für KKHR40/3 | 1 | ST | 1 | ST | 94.2 | AMX | E22 | 4031051107789 | 39174000 | DE | 314 | 1580 | 2023-04-01
KKHRM50 | Muffe teilbar 0,5bar für KKHR50/2 | 1 | ST | 1 | ST | 94.2 | AMX | E22 | 4031051107796 | 39174000 | DE | 337 | 1580 | 2023-04-01
KKHRM50R | Reparaturmuffe 50,mind.250mm lang | 1 | ST | 1 | ST | 114.25 | AMX | E22 | 4031051009977 | 39174000 | DE | 625 | 1580 | 2023-04-01
KKHRMA110/50 | Muffenabzweiger teilb. 110 auf 50 | 1 | ST | 1 | ST | 122.15 | AMX | E22 | 4031051002886 | 39174000 | DE | 1054 | 1580 | 2023-04-01
KKHRMA32/32-30 | Halbrohr Muffenabzweig 30°32/32 | 1 | ST | 1 | ST | 114.25 | AMX | E22 | 4031051421748 | 39174000 | DE | 605 | 1580 | 2023-04-01
KKHRMA50/32-30 | Muffenabzweiger teilb. 50 auf 32 | 1 | ST | 1 | ST | 115.25 | AMX | E22 | 4031051004866 | 39174000 | DE | 383 | 1580 | 2023-04-01
KKHRMA50/50-30 | Halbrohr Muffenabzweig 30° 50/50 | 1 | ST | 1 | ST | 122.4 | AMX | E22 | 4031051046217 | 39174000 | DE | 665 | 1580 | 2023-04-01
KKHRMA50/50-90 | Halbrohr Muffenabzweig 90° 50/50 | 1 | ST | 1 | ST | 122.4 | AMX | E22 | 4031051009830 | 39174000 | DE | 685 | 1580 | 2023-04-01
KKR110/5 | KK-Rohr mit Langmuffe 110x3,0/5m | 1 | M | 5 | M | 28.95 | AEA | E22 | 9005555213890 | 39172310 | AT | 1588 | 1580 | 2023-04-01
KKR125/5 | KK-Rohr mit Langmuffe 125x3,0/5m | 1 | M | 5 | M | 43.95 | AEA | E22 | 9005555233355 | 39172310 | AT | 1830 | 1580 | 2023-04-01
KKR160/5 | KK-Rohr mit Langmuffe 160x3,6/5m | 1 | M | 5 | M | 58.85 | AEA | E22 | 9005555233362 | 39172310 | AT | 2816 | 1580 | 2023-04-01
KKRB110/15 | KK-Bogen mit Langmuffe 110/15° Schwarz | 1 | ST | 1 | ST | 72.15 | AED | E22 | 9005555233393 | 39174000 | AT | 1086 | 1580 | 2023-04-01
KKRB110/15ÖBB | KS-Bogen110/15°,rotbr.m.ÖBB-Sign. | 1 | ST | 1 | ST | 72.15 | AED | E22 | 9005555430136 | 39174000 | AT | 1095 | 1580 | 2023-04-01
KKRB110/30 | KK-Bogen mit Langmuffe 110/30° Schwarz | 1 | ST | 1 | ST | 75.15 | AED | E22 | 9005555233409 | 39174000 | AT | 1087 | 1580 | 2023-04-01
KKRB110/30ÖBB | KS-Bogen 110/30°,rotbr.m.ÖBB-Sign. | 1 | ST | 1 | ST | 75.15 | AED | E22 | 9005555429918 | 39174000 | AT | 1095 | 1580 | 2023-04-01
KKRB110/45 | KK-Bogen mit Langmuffe 110/45° Schwarz | 1 | ST | 1 | ST | 106.7 | AED | E22 | 9005555233454 | 39174000 | AT | 1297 | 1580 | 2023-04-01
KKRB110/45ÖBB | KS-Bogen 110/45°,rotbr.m.ÖBB-Sign. | 1 | ST | 1 | ST | 106.7 | AED | E22 | 9005555212220 | 39174000 | AT | 1296 | 1580 | 2023-04-01
KKRB110/90 | KKR-Bogen mit Langmuffe 110/90° Schwarz | 1 | ST | 1 | ST | 139.15 | AED | E22 | 9005555344365 | 39174000 | AT | 2136 | 1580 | 2023-04-01
KKRB110/90ÖBB | KS-Bogen 110/90°,rotbr.m.ÖBB-Sign. | 1 | ST | 1 | ST | 139.15 | AED | E22 | 9005555212237 | 39174000 | AT | 1296 | 1580 | 2023-04-01
KKRB125/15 | KK-Bogen mit Langmuffe 125/15° | 1 | ST | 1 | ST | 96.2 | AED | E22 | 9005555233386 | 39174000 | AT | 1538 | 1580 | 2023-04-01
KKRB125/30 | KK-Bogen mit Langmuffe 125/30° | 1 | ST | 1 | ST | 106.9 | AED | E22 | 9005555233416 | 39174000 | AT | 1845 | 1580 | 2023-04-01
KKRB125/45 | KK-Bogen mit Langmuffe 125/45° | 1 | ST | 1 | ST | 138.9 | AED | E22 | 9005555233447 | 39174000 | AT | 2281 | 1580 | 2023-04-01
KKRB125/90 | KK-Bogen mit Langmuffe 125/90° | 1 | ST | 1 | ST | 184.05 | AED | E22 | 9005555449961 | 39174000 | DE | 2281 | 1580 | 2023-04-01
KKRB160/15 | KK-Bogen mit Langmuffe 160/15° | 1 | ST | 1 | ST | 157.35 | AED | E22 | 9005555233379 | 39174000 | AT | 3024 | 1580 | 2023-04-01
KKRB160/30 | KK-Bogen mit Langmuffe 160/30° | 1 | ST | 1 | ST | 174.65 | AED | E22 | 9005555233423 | 39174000 | AT | 3023 | 1580 | 2023-04-01
KKRB160/45 | KK-Bogen mit Langmuffe 160/45° | 1 | ST | 1 | ST | 223.25 | AED | E22 | 9005555233430 | 39174000 | AT | 3417 | 1580 | 2023-04-01
KKRB160/90 | KKR-Bogen mit Langmuffe 160/90° | 1 | ST | 1 | ST | 328.25 | AED | E22 | 9005555498808 | 39174000 | DE | 3417 | 1580 | 2023-04-01
KKRB-PE110/15 | KKR-Bogen aus PE, DA110, 15° | 1 | ST | 1 | ST | 83.3 | AED | E22 | 9005555369634 | 39174000 | DE | 1100 | 1580 | 2023-04-01
KKRB-PE110/30 | KKR-Bogen aus PE, DA110, 30° | 1 | ST | 1 | ST | 83.3 | AED | E22 | 9005555369641 | 39174000 | DE | 1500 | 1580 | 2023-04-01
KKRB-PE110/45 | KKR-Bogen aus PE, DA110, 45° | 1 | ST | 1 | ST | 98.55 | AED | E22 | 9005555369658 | 39174000 | DE | 1800 | 1580 | 2023-04-01
KKRB-PE110/90 | KKR-Bogen aus PE, DA110, 90° | 1 | ST | 1 | ST | 118.45 | AED | E22 | 9005555369665 | 39174000 | DE | 3200 | 1580 | 2023-04-01
KKRB-PE160/15 | KKR-Bogen aus PE, DA160, 15° | 1 | ST | 1 | ST | 209.7 | AED | E22 | 9005555369672 | 39174000 | DE | 2600 | 1580 | 2023-04-01
KKRB-PE160/30 | KKR-Bogen aus PE, DA160, 30° | 1 | ST | 1 | ST | 228.5 | AED | E22 | 9005555369689 | 39174000 | DE | 2900 | 1580 | 2023-04-01
KKRB-PE160/45 | KKR-Bogen aus PE, DA160, 45° | 1 | ST | 1 | ST | 249.15 | AED | E22 | 9005555369696 | 39174000 | DE | 3600 | 1580 | 2023-04-01
KKRB-PE160/90 | KKR-Bogen aus PE, DA160, 90° | 1 | ST | 1 | ST | 302.8 | AED | E22 | 9005555369702 | 39174000 | DE | 4360 | 1580 | 2023-04-01
KKR-PE110X3,4/6 | Kabelkanalrohr DA110 aus PE, 6m schwarz | 1 | M | 6 | M | 25.1 | AEB | E22 | 9005555027374 | 39173200 | DE | 1170 | 1580 | 2023-04-01
KKR-PE160X4,9/6 | Kabelkanalrohr DA160 aus PE, 6m schwarz | 1 | M | 6 | M | 51.6 | AEB | E22 | 9005555027404 | 39174000 | DE | 2420 | 1580 | 2023-04-01
KKR-PP110SN4 | KKR DN/OD110x3,4,PP,6m schwarz | 1 | M | 6 | M | 40.65 | AEB | E22 | 9005555059337 | 39172210 | DE | 1170 | 1580 | 2023-04-01
KKR-PP110SN8 | KKR DN/OD110x4,7,PP,6m schwarz | 1 | M | 6 | M | 55.05 | AEB | E22 | 9005555027435 | 39172210 | DE | 1590 | 1580 | 2023-04-01
KKRUM-PE110 | KKR-Überschubmuffe DN 110 | 1 | ST | 1 | ST | 44.55 | AED | E22 | 9005555369757 | 39174000 | DE | 550 | 1580 | 2023-04-01
KKRUM-PE160 | KKR-Überschubmuffe DN 160 | 1 | ST | 1 | ST | 107.15 | AED | E22 | 9005555369764 | 39174000 | DE | 1050 | 1580 | 2023-04-01
KL-AKKU1,3 | MAKITA Akku f MAP2L 18V 1,3Ah | 1 | ST | 1 | ST | 189.16 | AHW | E32 | 9005555162228 | 85078000 | DE | 536 | 1580 | 2023-04-01
KL-AKKU4,0 | MAKITA Akku f UAP3L/4L 18V 4Ah | 1 | ST | 1 | ST | 298.1 | AHW | E32 | 4012078875912 | 85076000 | DE | 780 | 1580 | 2023-04-01
KL-KOFFERPZ | KLAUKE Koffer für 5 Pressbacken | 1 | ST | 1 | ST | 115.79 | AHW | E32 | 9005555162235 | 74122000 | DE | 3845 | 1580 | 2023-04-01
KL-MAP2L | KLAUKE Pressmasch Mini m Ak+Koff | 1 | ST | 1 | ST | 1364.2 | AHW | E32 | 9005555162211 | 82073090 | DE | 5480 | 1580 | 2023-04-01
KL-MP32TH | Klauke Handpressenset da16-32 m. Tasche | 1 | ST | 1 | ST | 832.3 | AHW | E32 | 9005555159792 | 82073090 | DE | 4410 | 1580 | 2023-04-01
KL-UAP3L | KLAUKE Pressmasch m Akku+Koffer | 1 | ST | 1 | ST | 1862.9 | AHW | E32 | 9005555028500 | 82073090 | DE | 8780 | 1580 | 2023-04-01
KL-UAP4L | KLAUKE Pressmasch m Akku+Koffer | 1 | ST | 1 | ST | 2688.3 | AHW | E32 | 9005555162242 | 82073090 | DE | 10480 | 1580 | 2023-04-01
KL-UNP2 | KLAUKE Pressmasch m Koffer 230V | 1 | ST | 1 | ST | 1203.7 | AHW | E32 | 9005555028517 | 82073090 | DE | 8085 | 1580 | 2023-04-01
KR-250/100SGG | Hydrant250 DN100/Restw Null 1,5m | 1 | ST | 1 | ST | 2592 | AAT | E07 | 9007878140235 | 73251000 | AT | 95200 | 1580 | unverändert
KR-250/80NGG | Hydrant250 DN80/Restw Null 1,5m | 1 | ST | 1 | ST | 2919 | AAT | E07 | 9007878140075 | 84818099 | AT | 70000 | 1580 | unverändert
KR-250/80SGG | Hydrant250 DN80/Restw Null 1,5m | 1 | ST | 1 | ST | 2257 | AAT | E07 | 9007878116858 | 84818099 | AT | 81000 | 1580 | unverändert
KR-260/100SGG | Hydrant260 DN100/Restw Null 1,5m | 1 | ST | 1 | ST | 3387 | AAT | E07 | 9007878140181 | 84818099 | AT | 106000 | 1580 | unverändert
KR-260/80NGG | Hydrant260 DN80/Restw Null 1,5m | 1 | ST | 1 | ST | 3550 | AAT | E07 | 9007878123719 | 73251000 | AT | 70000 | 1580 | unverändert
KR-260/80SGG | Hydrant260 DN80/Restw Null 1,5m | 1 | ST | 1 | ST | 2919 | AAT | E07 | 9007878140396 | 84818099 | AT | 75000 | 1580 | unverändert
KR-269/80SGG | Hydrant 269 DN80/Restw Null 1,5m | 1 | ST | 1 | ST | 1763 | AAT | E07 | 9007878044038 | 84818099 | AT | 48000 | 1580 | unverändert
KSAH6X110 | Abstandhalter starre Rohre 6x110 | 1 | ST | 1 | ST | 16.05 | AED | E22 | 9005555148543 | 39269097 | DE | 142 | 1580 | 2023-04-01
KSAH8X110 | Abstandhalter starre Rohre 8x110 | 1 | ST | 1 | ST | 22 | AED | E22 | 9005555148550 | 39174000 | DE | 201 | 1580 | 2023-04-01
KSAH8X125 | Abstandhalter starre Rohre 8x125 | 1 | ST | 1 | ST | 26.45 | AED | E22 | 9005555208049 | 39269097 | DE | 350 | 1580 | 2023-04-01
KSAH8X160 | Abstandhalter starre Rohre 8x160 | 1 | ST | 1 | ST | 34.75 | AED | E22 | 9005555148567 | 39269097 | DE | 450 | 1580 | 2023-04-01
KSAH8X75 | Abstandhalter starre Rohre 8x75 | 1 | ST | 1 | ST | 15.5 | AED | E22 | 9005555509061 | 39269097 | DE | 84 | 1580 | unverändert
KSAH8X90 | Abstandhalter starre Rohre 8x90 | 1 | ST | 1 | ST | 19.45 | AED | E22 | 9005555390379 | 39269097 | DE | 240 | 1580 | 2023-04-01
KSB110/15 | Kabelschutzbogen schwarz 110/15° | 1 | ST | 1 | ST | 73.95 | AED | E22 | 9005555424654 | 39174000 | AT | 1137 | 1580 | 2023-04-01
KSB110/15HFF | Kabelschutzbogen 110/15°HFF | 1 | ST | 1 | ST | 185.6 | AED | E22 | 9005555008243 | 39174000 | AT | 2133 | 1580 | 2023-04-01
KSB110/30 | Kabelschutzbogen schwarz 110/30° | 1 | ST | 1 | ST | 75.15 | AED | E22 | 9005555147003 | 39174000 | AT | 1190 | 1580 | 2023-04-01
KSB110/30HFF | Kabelschutzbogen 110/30°HFF | 1 | ST | 1 | ST | 191.35 | AED | E22 | 9005555008250 | 39174000 | AT | 2133 | 1580 | 2023-04-01
KSB110/45 | Kabelschutzbogen schwarz 110/45° | 1 | ST | 1 | ST | 106.8 | AED | E22 | 9005555147089 | 39174000 | AT | 1630 | 1580 | 2023-04-01
KSB110/45HFF | Kabelschutzbogen 110/45°HFF | 1 | ST | 1 | ST | 197.1 | AED | E22 | 9005555008267 | 39174000 | AT | 2133 | 1580 | 2023-04-01
KSB110/90 | Kabelschutzbogen schwarz 110/90° | 1 | ST | 1 | ST | 139.15 | AED | E22 | 9005555147164 | 39174000 | AT | 2133 | 1580 | 2023-04-01
KSB110/90HFF | Kabelschutzbogen 110/90°HFF | 1 | ST | 1 | ST | 280.5 | AED | E22 | 9005555540293 | 39174000 | AT | 3590 | 1580 | 2023-04-01
KSB160/15 | Kabelschutzbogen schwarz 160/15° | 1 | ST | 1 | ST | 173.3 | AED | E22 | 9005555424678 | 39174000 | AT | 3658 | 1580 | 2023-04-01
KSB160/30 | Kabelschutzbogen schwarz 160/30° | 1 | ST | 1 | ST | 174.65 | AED | E22 | 9005555147034 | 39174000 | AT | 3658 | 1580 | 2023-04-01
KSB160/45 | Kabelschutzbogen schwarz 160/45° | 1 | ST | 1 | ST | 223.25 | AED | E22 | 9005555147119 | 39174000 | AT | 4156 | 1580 | 2023-04-01
KSB160/90 | Kabelschutzbogen schwarz 160/90° | 1 | ST | 1 | ST | 328.25 | AED | E22 | 9005555147195 | 39174000 | AT | 7980 | 1580 | 2023-04-01
KSB200/15 | KS-Bogen 200/15° | 1 | ST | 1 | ST | 416.35 | AED | E22 | 9005555527553 | 39174000 | AT | 3440 | 1580 | 2023-04-01
KSB200/30 | KS-Bogen 200/30° | 1 | ST | 1 | ST | 446.95 | AED | E22 | 9005555527560 | 39174000 | AT | 5658 | 1580 | 2023-04-01
KSB200/45 | KS-Bogen 200/45° | 1 | ST | 1 | ST | 479 | AED | E22 | 9005555527577 | 39174000 | AT | 5658 | 1580 | 2023-04-01
KSB200/90 | KS-Bogen 200/90° | 1 | ST | 1 | ST | 564.9 | AED | E22 | 9005555527584 | 39174000 | AT | 5658 | 1580 | 2023-04-01
KSB50/15 | Kabelschutzbogen schwarz 50/15° | 1 | ST | 1 | ST | 28.45 | AED | E22 | 9005555424531 | 39174000 | DE | 200 | 1580 | 2023-04-01
KSB50/30 | Kabelschutzbogen schwarz 50/30° | 1 | ST | 1 | ST | 29.4 | AED | E22 | 9005555429154 | 39174000 | DE | 250 | 1580 | 2023-04-01
KSB50/45 | Kabelschutzbogen schwarz 50/45° | 1 | ST | 1 | ST | 34.3 | AED | E22 | 9005555429161 | 39174000 | DE | 317 | 1580 | 2023-04-01
KSB50/90 | Kabelschutzbogen schwarz 50/90° | 1 | ST | 1 | ST | 40.5 | AED | E22 | 9005555429178 | 39174000 | DE | 422 | 1580 | 2023-04-01
KSB63/15 | Kabelschutzbogen schwarz 63/15° | 1 | ST | 1 | ST | 45.45 | AED | E22 | 9005555424548 | 39174000 | DE | 250 | 1580 | 2023-04-01
KSB63/30 | Kabelschutzbogen schwarz 63/30° | 1 | ST | 1 | ST | 46.35 | AED | E22 | 9005555429185 | 39174000 | DE | 320 | 1580 | 2023-04-01
KSB63/45 | Kabelschutzbogen schwarz 63/45° | 1 | ST | 1 | ST | 54.1 | AED | E22 | 9005555429192 | 39174000 | DE | 450 | 1580 | 2023-04-01
KSB63/90 | Kabelschutzbogen schwarz 63/90° | 1 | ST | 1 | ST | 61.7 | AED | E22 | 9005555429208 | 39174000 | DE | 890 | 1580 | 2023-04-01
KSB75/15 | Kabelschutzbogen schwarz 75/15° | 1 | ST | 1 | ST | 56.25 | AED | E22 | 9005555424555 | 39174000 | DE | 440 | 1580 | 2023-04-01
KSB75/30 | Kabelschutzbogen schwarz 75/30° | 1 | ST | 1 | ST | 57.25 | AED | E22 | 9005555429215 | 39174000 | DE | 420 | 1580 | 2023-04-01
KSB75/45 | Kabelschutzbogen schwarz 75/45° | 1 | ST | 1 | ST | 71.75 | AED | E22 | 9005555429222 | 39174000 | DE | 550 | 1580 | 2023-04-01
KSB75/90 | Kabelschutzbogen schwarz 75/90° | 1 | ST | 1 | ST | 86.1 | AED | E22 | 9005555429239 | 39174000 | DE | 770 | 1580 | 2023-04-01
KSB90/15 | Kabelschutzbogen schwarz 90/15° | 1 | ST | 1 | ST | 69.75 | AED | E22 | 9005555424562 | 39174000 | DE | 550 | 1580 | 2023-04-01
KSB90/30 | Kabelschutzbogen schwarz 90/30° | 1 | ST | 1 | ST | 70.35 | AED | E22 | 9005555429246 | 39174000 | DE | 650 | 1580 | 2023-04-01
KSB90/45 | Kabelschutzbogen schwarz 90/45° | 1 | ST | 1 | ST | 86.35 | AED | E22 | 9005555429253 | 39174000 | DE | 1180 | 1580 | 2023-04-01
KSB90/90 | Kabelschutzbogen schwarz 90/90° | 1 | ST | 1 | ST | 107.55 | AED | E22 | 9005555429260 | 39174000 | DE | 1423 | 1580 | 2023-04-01
KSB-FLEX110M | FLEX-Bog.DN110,bis2x90°m.Muffe+DR | 1 | ST | 1 | ST | 295 | AED | E22 | 9005555027152 | 39173200 | DE | 3000 | 1580 | 2023-04-01
KSB-FLEX110S | flex. Kabelschutzbogen 110x1120 2x Spitzende | 1 | ST | 1 | ST | 117.95 | AMX | E22 | 9005555027176 | 39173200 | CH | 1840 | 1580 | 2023-04-01
KSB-FLEX160M | FLEX-Bog.DN160,bis2x90°m.Muffe+DR | 1 | ST | 1 | ST | 582.55 | AED | E22 | 9005555027190 | 39173200 | CH | 6510 | 1580 | 2023-04-01
KSB-FLEX160S | flex. Kabelschutzbogen 160, 2x Spitzende Länge 2110-2530 | 1 | ST | 1 | ST | 231.5 | AMX | E22 | 9005555027213 | 39173200 | CH | 4350 | 1580 | 2023-04-01
KSDM110HFF | Doppelmuffe m.Anschlag DN110 HFF | 1 | ST | 1 | ST | 189.85 | AED | E22 | 9005555527829 | 39174000 | AT | 500 | 1580 | 2023-04-01
KSDM160HFF | Doppelmuffe m.Anschlag DN160 HFF | 1 | ST | 1 | ST | 330.9 | AED | E22 | 9005555527836 | 39174000 | DE | 951 | 1580 | 2023-04-01
KSDM-PE110 | Doppelsteckm.m.Anschlag DN 110 | 1 | ST | 1 | ST | 41.4 | AED | E22 | 9005555027251 | 39174000 | DE | 550 | 1580 | 2023-04-01
KSDM-PE125 | Doppelsteckm.m.Anschlag DN 125 | 1 | ST | 1 | ST | 47.3 | AED | E22 | 9005555027275 | 39174000 | DE | 650 | 1580 | 2023-04-01
KSDM-PE160 | Doppelsteckm.m.Anschlag DN 160 | 1 | ST | 1 | ST | 99.75 | AED | E22 | 9005555033764 | 39174000 | AT | 1250 | 1580 | 2023-04-01
KSDM-PE50 | Doppelsteckm.m.Anschlag DN 50 | 1 | ST | 1 | ST | 16.15 | AED | E22 | 7630021647446 | 39174000 | DE | 160 | 1580 | 2023-04-01
KSDM-PE63 | Doppelsteckm.m.Anschlag DN 63 | 1 | ST | 1 | ST | 19.85 | AED | E22 | 7630021647453 | 39174000 | DE | 190 | 1580 | 2023-04-01
KSDM-PE75 | Doppelsteckm.m.Anschlag DN 75 | 1 | ST | 1 | ST | 35.7 | AED | E22 | 9005555027299 | 39174000 | DE | 250 | 1580 | 2023-04-01
KSDM-PE90 | Doppelsteckm.m.Anschlag DN 90 | 1 | ST | 1 | ST | 31.85 | AED | E22 | 9005555027312 | 39174000 | DE | 450 | 1580 | 2023-04-01
KSK110 | Klemmschelle für KSR DN 110 | 1 | ST | 1 | ST | 46 | AED | E22 | 9005555038417 | 39269097 | DE | 143 | 1580 | 2023-04-01
KSK125 | Klemmschelle für KSR DN 125 | 1 | ST | 1 | ST | 66.25 | AED | E22 | 9005555038431 | 39269097 | DE | 150 | 1580 | 2023-04-01
KSK160 | Klemmschelle für KSR DN 160 | 1 | ST | 1 | ST | 77.65 | AED | E22 | 9005555038455 | 39269097 | DE | 300 | 1580 | 2023-04-01
KSK50 | Klemmschelle für KSR DN 50 | 1 | ST | 1 | ST | 16.55 | AED | E22 | 9005555038325 | 39174000 | DE | 33 | 1580 | 2023-04-01
KSK63 | Klemmschelle für KSR DN 63 | 1 | ST | 1 | ST | 21.05 | AED | E22 | 9005555038356 | 39269097 | DE | 47 | 1580 | 2023-04-01
KSK75 | Klemmschelle für KSR DN 75 | 1 | ST | 1 | ST | 32.5 | AED | E22 | 9005555038370 | 39269097 | DE | 40 | 1580 | 2023-04-01
KSK90 | Klemmschelle für KSR DN 90 | 1 | ST | 1 | ST | 37.05 | AED | E22 | 9005555038394 | 39269097 | DE | 50 | 1580 | 2023-04-01
KS-LVB110/K | Längsverschlussbogen flexibel 110 | 1 | ST | 1 | ST | 405.55 | AMX | E22 | 9005555231580 | 39172190 | CH | 2300 | 1580 | 2023-04-01
KS-LVB160/K | Längsverschlussbogen flexibel 160 | 1 | ST | 1 | ST | 697.95 | AMX | E22 | 9005555229037 | 39172190 | CH | 6100 | 1580 | 2023-04-01
KS-LVM110 | Muffe für KS-LVR110/5 | 1 | ST | 1 | ST | 57.4 | AMX | E22 | 9005555218154 | 39174000 | CH | 500 | 1580 | 2023-04-01
KS-LVM160 | Muffe für KS-LVR160/5 | 1 | ST | 1 | ST | 85.4 | AMX | E22 | 9005555223783 | 39174000 | CH | 800 | 1580 | 2023-04-01
KS-LVR110/5 | Längsverschlussrohr aus PE 110 | 1 | M | 5 | M | 70.9 | AMX | E22 | 9005555334076 | 39172900 | CH | 1600 | 1580 | 2023-04-01
KS-LVR160/5 | Längsverschlussrohr aus PE 160 | 1 | M | 5 | M | 114.35 | AMX | E22 | 9005555334090 | 39172900 | CH | 3420 | 1580 | 2023-04-01
KS-LVS | Einzugschlitten für KS-LVR.../5 | 1 | ST | 1 | ST | 917.4 | AMX | E22 | 9005555223868 | 82057000 | CH | 2800 | 1580 | 2023-04-01
KSM110 | Verbindungsmuffe für KSR DN 110 | 1 | ST | 1 | ST | 25.3 | AED | E22 | 9005555290686 | 39174000 | DE | 458 | 1580 | 2023-04-01
KSM125 | Verbindungsmuffe für KSR DN 125 | 1 | ST | 1 | ST | 43.2 | AED | E22 | 9005555290693 | 39174000 | DE | 634 | 1580 | 2023-04-01
KSM160 | Verbindungsmuffe für KSR DN 160 | 1 | ST | 1 | ST | 109.2 | AED | E22 | 9005555290709 | 39174000 | DE | 1061 | 1580 | 2023-04-01
KSM50 | Verbindungsmuffe für KSR DN 50 | 1 | ST | 1 | ST | 11.1 | AED | E22 | 9005555290648 | 39174000 | DE | 68 | 1580 | 2023-04-01
KSM63 | Verbindungsmuffe für KSR DN 63 | 1 | ST | 1 | ST | 13.95 | AED | E22 | 9005555290655 | 39174000 | DE | 79 | 1580 | 2023-04-01
KSM75 | Verbindungsmuffe für KSR DN 75 | 1 | ST | 1 | ST | 16.55 | AED | E22 | 9005555290679 | 39174000 | DE | 131 | 1580 | 2023-04-01
KSM90 | Verbindungsmuffe für KSR DN 90 | 1 | ST | 1 | ST | 23.6 | AED | E22 | 9005555290440 | 39174000 | DE | 204 | 1580 | 2023-04-01
KSR110/3 | Kabelschutzrohr aus PVC 110/3m | 1 | M | 3 | M | 32.45 | AEA | E22 | 9005555147393 | 39172310 | AT | 1736 | 1580 | 2023-04-01
KSR110/3HFF | KS Rohr DN/OD110 3m,gem.,flammwidrig | 1 | M | 3 | M | 58.95 | AEG | E22 | 9005555522541 | 39172290 | AT | 1651 | 1580 | 2023-04-01
KSR110/6 | Kabelschutzrohr aus PVC 110/6m | 1 | M | 6 | M | 32.45 | AEA | E22 | 9005555147386 | 39172310 | AT | 1736 | 1580 | 2023-04-01
KSR125/3 | Kabelschutzrohr aus PVC 125/3m | 1 | M | 3 | M | 42.75 | AEA | E22 | 9005555147416 | 39172310 | AT | 2203 | 1580 | 2023-04-01
KSR125/6 | Kabelschutzrohr aus PVC 125/6m | 1 | M | 6 | M | 42.75 | AEA | E22 | 9005555147409 | 39172310 | AT | 2203 | 1580 | 2023-04-01
KSR160/3 | Kabelschutzrohr aus PVC 160/3m | 1 | M | 3 | M | 69.8 | AEA | E22 | 9005555147454 | 39172310 | AT | 3581 | 1580 | 2023-04-01
KSR160/3HFF | KS Rohr DN/OD160 3m,gem.,flammwidrig | 1 | M | 3 | M | 101.5 | AEG | E22 | 9005555522947 | 39172310 | AT | 2815 | 1580 | 2023-04-01
KSR160/6 | Kabelschutzrohr aus PVC 160/6m | 1 | M | 6 | M | 69.8 | AEA | E22 | 9005555147447 | 39172310 | AT | 3581 | 1580 | 2023-04-01
KSR200/6 | Kabelschutzrohr aus PVC 200/6m | 1 | M | 6 | M | 103.1 | AEA | E22 | 9005555041455 | 39172310 | AT | 5670 | 1580 | 2023-04-01
KSR50/3 | Kabelschutzrohr aus PVC 50/3m schwarz | 1 | M | 3 | M | 15.95 | AEA | E22 | 9005555026919 | 39172310 | DE | 422 | 1580 | 2023-04-01
KSR50/6 | Kabelschutzrohr aus PVC 50/6m schwarz | 1 | M | 6 | M | 15.95 | AEA | E22 | 9005555026940 | 39172310 | DE | 422 | 1580 | 2023-04-01
KSR63/3 | Kabelschutzrohr aus PVC 63/3m schwarz | 1 | M | 3 | M | 17.55 | AEA | E22 | 9005555026971 | 39172310 | DE | 562 | 1580 | 2023-04-01
KSR63/6 | Kabelschutzrohr aus PVC 63/6m schwarz | 1 | M | 6 | M | 17.55 | AEA | E22 | 9005555513198 | 39172310 | DE | 562 | 1580 | 2023-04-01
KSR75/3 | Kabelschutzrohr aus PVC 75/3m schwarz | 1 | M | 3 | M | 21.3 | AEA | E22 | 9005555027008 | 39172310 | DE | 782 | 1580 | 2023-04-01
KSR75/6 | Kabelschutzrohr aus PVC 75/6m schwarz | 1 | M | 6 | M | 21.3 | AEA | E22 | 9005555027039 | 39172310 | DE | 782 | 1580 | 2023-04-01
KSR90/3 | Kabelschutzrohr aus PVC 90/3m schwarz | 1 | M | 3 | M | 30.25 | AEA | E22 | 9005555027060 | 39172310 | DE | 1130 | 1580 | 2023-04-01
KSR90/6 | Kabelschutzrohr aus PVC 90/6m schwarz | 1 | M | 6 | M | 30.25 | AEA | E22 | 9005555027091 | 39172310 | DE | 1130 | 1580 | 2023-04-01
KSSK110 | Kappe/Stopfen EP260/110,0 gelb | 1 | ST | 1 | ST | 0.75 | AEG | E22 | 9005555022607 | 39233090 | DE | 100 | 1580 | 2023-04-01
KSSK125 | Kappe/Stopfen EP260/125,0 gelb | 1 | ST | 1 | ST | 1 | AEG | E22 | 9005555040168 | 39233090 | DE | 100 | 1580 | 2023-04-01
KSSK160 | PE-Verschlusskappe DN 160 gelb dicht | 1 | ST | 1 | ST | 1.85 | AEG | E22 | 9005555443235 | 39174000 | DE | 50 | 1580 | 2023-04-01
KSSK20 | Kappe/Stopfen EP260/20,0 gelb | 1 | ST | 1 | ST | 0.1 | AEG | E22 | 9005555004306 | 39233090 | DE | 10 | 1580 | 2023-04-01
KSSK200 | Verschl.kappe f.CM200 EAG gelb | 1 | ST | 1 | ST | 6.75 | AEG | E22 | 9005555468252 | 39174000 | HR | 120 | 1580 | 2023-04-01
KSSK25 | Kappe/Stopfen EP260/25,4 gelb | 1 | ST | 1 | ST | 0.15 | AEG | E22 | 9005555004313 | 39233090 | DE | 15 | 1580 | 2023-04-01
KSSK32 | Kappe/Stopfen EP260/31,8 gelb | 1 | ST | 1 | ST | 0.15 | AEG | E22 | 9005555019904 | 39233090 | DE | 100 | 1580 | 2023-04-01
KSSK40 | Kappe/Stopfen EP260/40,0 gelb | 1 | ST | 1 | ST | 0.25 | AEG | E22 | 9005555019935 | 39233090 | DE | 100 | 1580 | 2023-04-01
KSSK50 | Kappe/Stopfen EP260/50,8 gelb | 1 | ST | 1 | ST | 0.3 | AEG | E22 | 9005555019966 | 39233090 | DE | 100 | 1580 | 2023-04-01
KSSK63 | Kappe/Stopfen EP260/63,5 gelb | 1 | ST | 1 | ST | 0.45 | AEG | E22 | 9005555019997 | 39233090 | DE | 100 | 1580 | 2023-04-01
KSSK75 | Kappe/Stopfen EP260/75,0 gelb | 1 | ST | 1 | ST | 0.5 | AEG | E22 | 9005555020023 | 39233090 | DE | 100 | 1580 | 2023-04-01
KSSK90 | Kappe/Stopfen EP260/90,0 gelb | 1 | ST | 1 | ST | 0.55 | AEG | E22 | 9005555558595 | 39233090 | DE | 100 | 1580 | 2023-04-01
KSUM110 | KK-Überschubmuffe für Rohre 110 | 1 | ST | 1 | ST | 76.5 | AED | E22 | 9005555183773 | 39174000 | AT | 779 | 1580 | 2023-04-01
KSUM125 | KK-Überschubmuffe für Rohre 125 | 1 | ST | 1 | ST | 94.15 | AED | E22 | 9005555209749 | 39174000 | DE | 838 | 1580 | 2023-04-01
KSUM160 | KK-Überschubmuffe für Rohre 160 | 1 | ST | 1 | ST | 131.8 | AED | E22 | 9005555505810 | 39174000 | DE | 1530 | 1580 | 2023-04-01
KSX100 | Kabelschutzrohr flex. PE DN 100 | 1 | M | 50 | M | 18.15 | AEA | E22 | 9005555058453 | 39173200 | AT | 430 | 1580 | 2023-04-01
KSX125 | Kabelschutzrohr flex. PE DN 125 | 1 | M | 50 | M | 33.2 | AEA | E22 | 9005555058538 | 39173200 | AT | 578 | 1580 | 2023-04-01
KSX160 | Kabelschutzrohr flex. PE DN150 50m | 1 | M | 50 | M | 45.45 | AEA | E22 | 9005555056039 | 39173200 | AT | 917 | 1580 | unverändert
KSX200 | Kabelschutzrohr flex. PE DN 200 | 1 | M | 25 | M | 77.75 | AEA | E22 | 9005555039599 | 39173200 | AT | 1324 | 1580 | 2023-04-01
KSX50 | Kabelschutzrohr flex. PE DN 50 | 1 | M | 50 | M | 7.75 | AEA | E22 | 9005555058477 | 39173200 | AT | 135 | 1580 | unverändert
KSX65 | Kabelschutzrohr flex. PE DN 65 | 1 | M | 50 | M | 10.35 | AEA | E22 | 9005555058491 | 39173200 | AT | 244 | 1580 | 2023-04-01
KSX80 | Kabelschutzrohr flex. PE DN 80 | 1 | M | 50 | M | 14.1 | AEA | E22 | 9005555058514 | 39173200 | AT | 329 | 1580 | unverändert
KSX-PE110 | KS-Rohr PE-HD 110x8,0mm/50m Ring | 1 | M | 50 | M | 61.8 | AEB | E22 | 9005555838901 | 39173200 | AT | 2408 | 1580 | 2023-04-01
KSX-PE110/6 | Kabelschutzrohr aus PE-HD 110/6m | 1 | M | 6 | M | 53.3 | AEB | E22 | 9005555149045 | 39173200 | AT | 2104 | 1580 | 2023-04-01
KSX-PE125 | KS-Rohr PE-HD 125x8,5mm/50m Ring | 1 | M | 50 | M | 87.15 | AEB | E22 | 9005555839007 | 39173200 | AT | 2935 | 1580 | 2023-04-01
KSX-PE125/6 | PE-Schutzrohr 125x7,4mm,6m | 1 | M | 6 | M | 73.5 | AEB | E22 | 9005555149038 | 39173200 | AT | 2707 | 1580 | 2023-04-01
KSX-PE160/6 | PE-Schutzrohr 160x9,5mm,6m | 1 | M | 6 | M | 146.7 | AEB | E22 | 9005555089587 | 39173200 | AT | 4482 | 1580 | 2023-04-01
KSX-PE32 | PE-Schutzrohr 32x2,2mm, 100m-Ring | 1 | M | 100 | M | 7 | AEB | E22 | 9005555838307 | 39173200 | AT | 209 | 1580 | 2023-04-01
KSX-PE40 | PE-Schutzrohr 40x2,4mm, 100m-Ring | 1 | M | 100 | M | 9.5 | AEB | E22 | 9005555838406 | 39173200 | AT | 290 | 1580 | 2023-04-01
KSX-PE50 | PE-Schutzrohr 50x3,0mm, 100m-Ring | 1 | M | 100 | M | 13.75 | AEB | E22 | 9005555838505 | 39173200 | AT | 443 | 1580 | 2023-04-01
KSX-PE63 | PE-Schutzrohr 63x3,8mm, 100m-Ring | 1 | M | 100 | M | 22.5 | AEB | E22 | 9005555838604 | 39173200 | AT | 721 | 1580 | 2023-04-01
KSX-PE75 | PE-Schutzrohr 75x4,5mm, 50m-Ring | 1 | M | 50 | M | 31.2 | AEB | E22 | 9005555838703 | 39173200 | AT | 1005 | 1580 | 2023-04-01
KSX-PE90 | PE-Schutzrohr 90x5,3mm, 50m-Ring | 1 | M | 50 | M | 43.95 | AEB | E22 | 9005555838802 | 39173200 | AT | 1434 | 1580 | 2023-04-01
KSX-PE90/6 | PE-Schutzrohr 90x5,3mm, 6m-Stange | 1 | M | 6 | M | 43.95 | AEB | E22 | 9005555148598 | 39173200 | AT | 1434 | 1580 | 2023-04-01
LOCTITE55 | LOCTITEGewinde Dichtfaden 160m | 1 | ST | 1 | ST | 20.64 | AHW | E33 | 4002872013986 | 35061000 | AT | 120 | 1580 | 2023-04-01
LWB2-AAK/250 | 40x0,15mm Achtung Antennenkabel | 1 | ROL | 1 | ROL | 60.15 | AEL | E22 | 9005555022683 | 39191019 | DE | 1400 | 1580 | 2023-04-01
LWB2-AGL/250 | 40x0,15mm Achtung Gasleitung | 1 | ROL | 1 | ROL | 60.15 | AEL | E22 | 9005555022775 | 39191019 | DE | 1400 | 1580 | 2023-04-01
LWB2-AK/250 | 40x0,15mm Achtung Kabel | 1 | ROL | 1 | ROL | 60.15 | AEL | E22 | 9005555022805 | 39191019 | DE | 1400 | 1580 | 2023-04-01
LWB2-AKN/250 | 40x0,15mm Achtung Kanal | 1 | ROL | 1 | ROL | 60.15 | AEL | E22 | 9005555022836 | 39191019 | DE | 1400 | 1580 | 2023-04-01
LWB2-AST/250 | 40x0,15mm Achtung Starkstromkabel | 1 | ROL | 1 | ROL | 60.15 | AEL | E22 | 9005555022867 | 39191019 | DE | 1400 | 1580 | 2023-04-01
LWB2-AWL/250 | 40x0,15mm Achtung Wasserleitung | 1 | ROL | 1 | ROL | 60.15 | AEL | E22 | 9005555022898 | 39191019 | DE | 1400 | 1580 | 2023-04-01
LWB2-AWL/250B | 40x0,15mm A. Wasserleitung blau | 1 | ROL | 1 | ROL | 60.15 | AEL | E22 | 9005555022928 | 39191019 | DE | 1400 | 1580 | 2023-04-01
LWB2-HSK/250 | 40x0,15mm A. Hochspannungskabel | 1 | ROL | 1 | ROL | 60.15 | AEL | E22 | 9005555023000 | 39191019 | DE | 1400 | 1580 | 2023-04-01
LWB2-LWL/250 | 40x0,15mm Achtung LWL-Kabel | 1 | ROL | 1 | ROL | 60.15 | AEL | E22 | 9005555023031 | 39191019 | DE | 1400 | 1580 | 2023-04-01
LWB2-STRBEL/250 | 40x0,15mm A. Straßenbeleuchtung | 1 | ROL | 1 | ROL | 60.15 | AEL | E22 | 9005555023062 | 39191019 | DE | 1400 | 1580 | 2023-04-01
LWB3-AAK/100 | 35x0,5mm Achtung Antennenkabel | 1 | ROL | 1 | ROL | 41.25 | AEL | E22 | 9005555034075 | 39191019 | DE | 1630 | 1580 | 2023-04-01
LWB3-AGL/100 | 35x0,5mm Achtung Gasleitung | 1 | ROL | 1 | ROL | 41.25 | AEL | E22 | 9005555023123 | 39191019 | DE | 1630 | 1580 | 2023-04-01
LWB3-AK/100 | 35x0,5mm Achtung Kabel | 1 | ROL | 1 | ROL | 41.25 | AEL | E22 | 9005555023154 | 39191019 | DE | 1630 | 1580 | 2023-04-01
LWB3-AKN/100 | 35x0,5mm Achtung Kanal | 1 | ROL | 1 | ROL | 41.25 | AEL | E22 | 9005555023185 | 39191019 | DE | 1630 | 1580 | 2023-04-01
LWB3-AST/100 | 35x0,5mm Achtung Starkstromkabel | 1 | ROL | 1 | ROL | 41.25 | AEL | E22 | 9005555023215 | 39191019 | DE | 1630 | 1580 | 2023-04-01
LWB3-AST-NETZB/100 | 35x0,5mm A.Starkstromkabel netz Burgenland | 1 | ROL | 1 | ROL | 41.25 | AEL | E22 | 9005555023246 | 39191019 | DE | 1630 | 1580 | 2023-04-01
LWB3-AWL/100 | 35x0,5mm Achtung Wasserleitung | 1 | ROL | 1 | ROL | 41.25 | AEL | E22 | 9005555023277 | 39191019 | DE | 1630 | 1580 | 2023-04-01
LWB3-FHL/100 | 35x0,5mm Achtung Fernheizleitung | 1 | ROL | 1 | ROL | 41.25 | AEL | E22 | 9005555023307 | 39191019 | DE | 1630 | 1580 | 2023-04-01
LWB3-HSK/100 | 35x0,5mm Acht. Hochspannungskabel | 1 | ROL | 1 | ROL | 41.25 | AEL | E22 | 9005555023338 | 39191019 | DE | 1630 | 1580 | 2023-04-01
LWB3-NSK/100 | 35x0,5mm A. Niederspannungskabel | 1 | ROL | 1 | ROL | 41.25 | AEL | E22 | 9005555023369 | 39191019 | DE | 1630 | 1580 | 2023-04-01
LWB3-STRBEL/100 | 35x0,5mm A.Straßenbeleuchtung/100 | 1 | ROL | 1 | ROL | 41.25 | AEL | E22 | 9005555023390 | 39191019 | DE | 1630 | 1580 | 2023-04-01
LWB4-AK/250 | Warnband 100x0,25mm AchtungKabel | 1 | ROL | 1 | ROL | 149.05 | AEL | E22 | 9005555023451 | 39191019 | DE | 5810 | 1580 | 2023-04-01
LWB4-AST/250 | Warnb.100x0,25mm Acht.Starkstromkabel | 1 | ROL | 1 | ROL | 149.05 | AEL | E22 | 9005555023482 | 39191019 | DE | 5810 | 1580 | 2023-04-01
LWB4N-AST-NOEN/250 | 100x0,25mm A. Starkstr.Kabel Nö Netz perforiert | 1 | ROL | 1 | ROL | 188.8 | AEL | E22 | 9005555023512 | 39191019 | DE | 5810 | 1580 | 2023-04-01
LWB4N-LWL-NOEN/250 | 100x0,25mm A.LWL-Kabel Nö Netz perforiert | 1 | ROL | 1 | ROL | 188.8 | AEL | E22 | 9005555023543 | 39191019 | DE | 5810 | 1580 | 2023-04-01
LWB7-AK/250 | 40x0,25mm Achtung Kabel | 1 | ROL | 1 | ROL | 73.15 | AEL | E22 | 9005555023574 | 39191019 | DE | 2330 | 1580 | 2023-04-01
LWL32 | LWL-Rohr 1A-PE gerieft 32/250m | 1 | M | 250 | M | 8 | AEB | E22 | 9005555282797 | 39173200 | AT | 270 | 1580 | 2023-04-01
LWL40 | LWL-Rohr 1A-PE gerieft 40/250m | 1 | M | 250 | M | 13.35 | AEB | E22 | 9005555192621 | 39173200 | AT | 355 | 1580 | 2023-04-01
LWL50 | LWL-Rohr 1A-PE 50x4,0/250m | 1 | M | 250 | M | 16.55 | AEB | E22 | 9005555183728 | 39173200 | AT | 580 | 1580 | 2023-04-01
LWL50X4,6 | LWL-Rohr 1A-PE 50x4,6/250m | 1 | M | 250 | M | 19.35 | AEB | E22 | 9005555267435 | 39173200 | AT | 654 | 1580 | 2023-04-01
LWL50X4,6A1 | LWL-ROHR 50x4,6mm PE-HD ASFINAG 1 | 1 | M | 250 | M | 19.35 | AEB | E22 | 9005555253728 | 39173200 | AT | 654 | 1580 | 2023-04-01
LWL50X4,6A2 | LWL-ROHR 50x4,6mm PE-HD ASFINAG 2 | 1 | M | 250 | M | 19.35 | AEB | E22 | 9005555359871 | 39173200 | AT | 654 | 1580 | 2023-04-01
LWL63X7,5 | LWL-Rohr 1A-PE 63x7,5/200m | 1 | M | 200 | M | 33.6 | AEB | E22 | 9005555071247 | 39173200 | AT | 1294 | 1580 | 2023-04-01
LWL-MR3/TR | LWL-Rohr 40/50/40 auf Leihtrommel | 1 | M | 800 | M | 71.05 | AEB | E22 | 9005555204027 | 39172110 | HU | 1450 | 1580 | 2023-04-01
LWL-PLUG50 | Verschlußstopfen 0,1 bar für LWL50 | 1 | ST | 1 | ST | 18.95 | AAI | E22 | 9005555229884 | 39174000 | IL | 70 | 1580 | 2023-04-01
LWL-V32COMFIT | Verbinder 12 bar f. LWL-Rohr DA32 | 1 | ST | 1 | ST | 16.8 | AAI | E22 | 9005555223745 | 39174000 | IL | 84 | 1580 | 2023-04-01
LWL-V40COMFIT | Verbinder 12 bar f. LWL-Rohr DA40 | 1 | ST | 1 | ST | 26.75 | AAI | E22 | 9005555212299 | 39174000 | NL | 176 | 1580 | 2023-04-01
LWL-V50COMFIT | Verbinder 12 bar f. LWL-Rohr DA50 | 1 | ST | 1 | ST | 35.05 | AAI | E22 | 9005555212305 | 39174000 | NL | 296 | 1580 | 2023-04-01
M3+100/1000 | M3+ PP Abfl Rohr DN/OD110 1m | 1 | ST | 1 | ST | 27.05 | ADD | E17 | 8590860020918 | 39172210 | CZ | 1338 | 1580 | 2023-04-01
M3+100/150 | M3+ PP Abfl Rohr DN/OD110 0,15m | 1 | ST | 1 | ST | 8.74 | ADD | E17 | 8590860020888 | 39172210 | CZ | 290 | 1580 | 2023-04-01
M3+100/1500 | M3+ PP Abfl Rohr DN/OD110 1,5m | 1 | ST | 1 | ST | 37.93 | ADD | E17 | 8590860020925 | 39172210 | CZ | 1955 | 1580 | 2023-04-01
M3+100/2000 | M3+ PP Abfl Rohr DN/OD110 2m | 1 | ST | 1 | ST | 51.09 | ADD | E17 | 8590860020932 | 39172210 | CZ | 2571 | 1580 | 2023-04-01
M3+100/250 | M3+ PP Abfl Rohr DN/OD110 0,25m | 1 | ST | 1 | ST | 10.44 | ADD | E17 | 8590860020895 | 39172210 | CZ | 413 | 1580 | 2023-04-01
M3+100/2650 | M3+ PP Abfl Rohr DN/OD110 2,65m | 1 | ST | 1 | ST | 64.78 | ADD | E17 | 8590860020949 | 39172210 | CZ | 3373 | 1580 | 2023-04-01
M3+100/500 | M3+ PP Abfl Rohr DN/OD110 0,5m | 1 | ST | 1 | ST | 16.93 | ADD | E17 | 8590860020901 | 39172210 | CZ | 721 | 1580 | 2023-04-01
M3+125/1000 | M3+ PP Abfl Rohr DN/OD125 1m | 1 | ST | 1 | ST | 38.82 | ADD | E17 | 8590860020987 | 39172210 | CZ | 1810 | 1580 | 2023-04-01
M3+125/150 | M3+ PP Abfl Rohr DN/OD125 0,15m | 1 | ST | 1 | ST | 12.37 | ADD | E17 | 8590860020956 | 39172210 | CZ | 401 | 1580 | 2023-04-01
M3+125/1500 | M3+ PP Abfl Rohr DN/OD125 1,5m | 1 | ST | 1 | ST | 52.76 | ADD | E17 | 8590860020994 | 39172210 | CZ | 2638 | 1580 | 2023-04-01
M3+125/2000 | M3+ PP Abfl Rohr DN/OD125 2m | 1 | ST | 1 | ST | 71.22 | ADD | E17 | 8590860021007 | 39172210 | CZ | 3467 | 1580 | 2023-04-01
M3+125/250 | M3+ PP Abfl Rohr DN/OD125 0,25m | 1 | ST | 1 | ST | 15.84 | ADD | E17 | 8590860020963 | 39172210 | CZ | 567 | 1580 | 2023-04-01
M3+125/2650 | M3+ PP Abfl Rohr DN/OD125 2,65m | 1 | ST | 1 | ST | 86.01 | ADD | E17 | 8590860021014 | 39172210 | CZ | 4544 | 1580 | 2023-04-01
M3+125/500 | M3+ PP Abfl Rohr DN/OD125 0,5m | 1 | ST | 1 | ST | 23.1 | ADD | E17 | 8590860020970 | 39172210 | CZ | 981 | 1580 | 2023-04-01
M3+150/1000 | M3+ PP Abfl Rohr DN/OD160 1m | 1 | ST | 1 | ST | 58.06 | ADD | E17 | 8590860021052 | 39172210 | CZ | 2963 | 1580 | 2023-04-01
M3+150/150 | M3+ PP Abfl Rohr DN/OD160 0,15m | 1 | ST | 1 | ST | 20.37 | ADD | E17 | 8590860021021 | 39172210 | CZ | 694 | 1580 | 2023-04-01
M3+150/1500 | M3+ PP Abfl Rohr DN/OD160 1,5m | 1 | ST | 1 | ST | 79.63 | ADD | E17 | 8590860021069 | 39172210 | CZ | 4297 | 1580 | 2023-04-01
M3+150/2000 | M3+ PP Abfl Rohr DN/OD160 2m | 1 | ST | 1 | ST | 107.76 | ADD | E17 | 8590860021076 | 39172210 | CZ | 5632 | 1580 | 2023-04-01
M3+150/250 | M3+ PP Abfl Rohr DN/OD160 0,25m | 1 | ST | 1 | ST | 24.93 | ADD | E17 | 8590860021038 | 39172210 | CZ | 961 | 1580 | 2023-04-01
M3+150/2650 | M3+ PP Abfl Rohr DN/OD160 2,65m | 1 | ST | 1 | ST | 132.48 | ADD | E17 | 8590860021083 | 39172210 | CZ | 7367 | 1580 | 2023-04-01
M3+150/500 | M3+ PP Abfl Rohr DN/OD160 0,5m | 1 | ST | 1 | ST | 36.78 | ADD | E17 | 8590860021045 | 39172210 | CZ | 1628 | 1580 | 2023-04-01
M3+30/1000 | M3+ PP Abfl Rohr DN/OD32 1m | 1 | ST | 1 | ST | 9.93 | ADD | E17 | 8590860020598 | 39172210 | CZ | 218 | 1580 | 2023-04-01
M3+30/150 | M3+ PP Abfl Rohr DN/OD32 0,15m | 1 | ST | 1 | ST | 3.65 | ADD | E17 | 8590860020567 | 39172210 | CZ | 44 | 1580 | 2023-04-01
M3+30/1500 | M3+ PP Abfl Rohr DN/OD32 1,5m | 1 | ST | 1 | ST | 15.19 | ADD | E17 | 8590860020604 | 39172210 | CZ | 320 | 1580 | 2023-04-01
M3+30/2000 | M3+ PP Abfl Rohr DN/OD32 2m | 1 | ST | 1 | ST | 18.64 | ADD | E17 | 8590860020611 | 39172210 | CZ | 422 | 1580 | 2023-04-01
M3+30/250 | M3+ PP Abfl Rohr DN/OD32 0,25m | 1 | ST | 1 | ST | 4.96 | ADD | E17 | 8590860020574 | 39172210 | CZ | 64 | 1580 | 2023-04-01
M3+30/500 | M3+ PP Abfl Rohr DN/OD32 0,5m | 1 | ST | 1 | ST | 6.38 | ADD | E17 | 8590860020581 | 39172210 | CZ | 116 | 1580 | 2023-04-01
M3+40/1000 | M3+ PP Abfl Rohr DN/OD40 1m | 1 | ST | 1 | ST | 9.73 | ADD | E17 | 8590860020659 | 39172210 | CZ | 276 | 1580 | 2023-04-01
M3+40/150 | M3+ PP Abfl Rohr DN/OD40 0,15m | 1 | ST | 1 | ST | 3.59 | ADD | E17 | 8590860020628 | 39172210 | CZ | 56 | 1580 | 2023-04-01
M3+40/1500 | M3+ PP Abfl Rohr DN/OD40 1,5m | 1 | ST | 1 | ST | 14.9 | ADD | E17 | 8590860020666 | 39172210 | CZ | 405 | 1580 | 2023-04-01
M3+40/2000 | M3+ PP Abfl Rohr DN/OD40 2m | 1 | ST | 1 | ST | 18.29 | ADD | E17 | 8590860020673 | 39172210 | CZ | 535 | 1580 | 2023-04-01
M3+40/250 | M3+ PP Abfl Rohr DN/OD40 0,25m | 1 | ST | 1 | ST | 4.81 | ADD | E17 | 8590860020635 | 39172210 | CZ | 82 | 1580 | 2023-04-01
M3+40/500 | M3+ PP Abfl Rohr DN/OD40 0,5m | 1 | ST | 1 | ST | 6.25 | ADD | E17 | 8590860020642 | 39172210 | CZ | 146 | 1580 | 2023-04-01
M3+50/1000 | M3+ PP Abfl Rohr DN/OD50 1m | 1 | ST | 1 | ST | 9.73 | ADD | E17 | 8590860020710 | 39172210 | CZ | 349 | 1580 | 2023-04-01
M3+50/150 | M3+ PP Abfl Rohr DN/OD50 0,15m | 1 | ST | 1 | ST | 4.46 | ADD | E17 | 8590860020680 | 39172210 | CZ | 71 | 1580 | 2023-04-01
M3+50/1500 | M3+ PP Abfl Rohr DN/OD50 1,5m | 1 | ST | 1 | ST | 15.45 | ADD | E17 | 8590860020727 | 39172210 | CZ | 512 | 1580 | 2023-04-01
M3+50/2000 | M3+ PP Abfl Rohr DN/OD50 2m | 1 | ST | 1 | ST | 19.1 | ADD | E17 | 8590860020734 | 39172210 | CZ | 676 | 1580 | 2023-04-01
M3+50/250 | M3+ PP Abfl Rohr DN/OD50 0,25m | 1 | ST | 1 | ST | 4.96 | ADD | E17 | 8590860020697 | 39172210 | CZ | 103 | 1580 | 2023-04-01
M3+50/500 | M3+ PP Abfl Rohr DN/OD50 0,5m | 1 | ST | 1 | ST | 6.74 | ADD | E17 | 8590860020703 | 39172210 | CZ | 185 | 1580 | 2023-04-01
M3+70/1000 | M3+ PP Abfl Rohr DN/OD75 1m | 1 | ST | 1 | ST | 14.89 | ADD | E17 | 8590860020772 | 39172210 | CZ | 625 | 1580 | 2023-04-01
M3+70/150 | M3+ PP Abfl Rohr DN/OD75 0,15m | 1 | ST | 1 | ST | 6.74 | ADD | E17 | 8590860020741 | 39172210 | CZ | 129 | 1580 | 2023-04-01
M3+70/1500 | M3+ PP Abfl Rohr DN/OD75 1,5m | 1 | ST | 1 | ST | 21.65 | ADD | E17 | 8590860020789 | 39172210 | CZ | 917 | 1580 | 2023-04-01
M3+70/2000 | M3+ PP Abfl Rohr DN/OD75 2m | 1 | ST | 1 | ST | 27.9 | ADD | E17 | 8590860020796 | 39172210 | CZ | 1209 | 1580 | 2023-04-01
M3+70/250 | M3+ PP Abfl Rohr DN/OD75 0,25m | 1 | ST | 1 | ST | 7.24 | ADD | E17 | 8590860020758 | 39172210 | CZ | 187 | 1580 | 2023-04-01
M3+70/2650 | M3+ PP Abfl Rohr DN/OD75 2,65m | 1 | ST | 1 | ST | 37.22 | ADD | E17 | 8590860020802 | 39172210 | CZ | 1588 | 1580 | 2023-04-01
M3+70/500 | M3+ PP Abfl Rohr DN/OD75 0,5m | 1 | ST | 1 | ST | 10.73 | ADD | E17 | 8590860020765 | 39172210 | CZ | 333 | 1580 | 2023-04-01
M3+7KS100 | Brandschutzgewebe 7KS 10m x 100mm | 1 | ROL | 1 | ROL | 750.9 | AHS | E17 | 4056807590141 | 68151090 | AT | 1230 | 1580 | 2023-04-01
M3+7KS50 | Brandschutzgewebe 7KS 15m x 50mm | 1 | ROL | 1 | ROL | 875.9 | AHS | E17 | 4058794187557 | 68151090 | AT | 1964 | 1580 | 2023-04-01
M3+90/1000 | M3+ PP Abfl Rohr DN/OD90 1m | 1 | ST | 1 | ST | 26.01 | ADD | E17 | 8590860020840 | 39172210 | CZ | 921 | 1580 | 2023-04-01
M3+90/150 | M3+ PP Abfl Rohr DN/OD90 0,15m | 1 | ST | 1 | ST | 8.42 | ADD | E17 | 8590860020819 | 39172210 | CZ | 200 | 1580 | 2023-04-01
M3+90/1500 | M3+ PP Abfl Rohr DN/OD90 1,5m | 1 | ST | 1 | ST | 36.49 | ADD | E17 | 8590860020857 | 39172210 | CZ | 1346 | 1580 | 2023-04-01
M3+90/2000 | M3+ PP Abfl Rohr DN/OD90 2m | 1 | ST | 1 | ST | 49.08 | ADD | E17 | 8590860020864 | 39172210 | CZ | 1770 | 1580 | 2023-04-01
M3+90/250 | M3+ PP Abfl Rohr DN/OD90 0,25m | 1 | ST | 1 | ST | 10.04 | ADD | E17 | 8590860020826 | 39172210 | CZ | 284 | 1580 | 2023-04-01
M3+90/2650 | M3+ PP Abfl Rohr DN/OD90 2,65m | 1 | ST | 1 | ST | 62.34 | ADD | E17 | 8590860020871 | 39172210 | CZ | 2700 | 1580 | 2023-04-01
M3+90/500 | M3+ PP Abfl Rohr DN/OD90 0,5m | 1 | ST | 1 | ST | 16.3 | ADD | E17 | 8590860020833 | 39172210 | CZ | 497 | 1580 | 2023-04-01
M3+B100/15 | M3+ PP Abfl Bogen DN/OD110/15° | 1 | ST | 1 | ST | 9.39 | ADD | E17 | 9005555077935 | 39174000 | PL | 248 | 1580 | 2023-04-01
M3+B100/30 | M3+ PP Abfl Bogen DN/OD110/30° | 1 | ST | 1 | ST | 9.39 | ADD | E17 | 9005555077942 | 39174000 | PL | 271 | 1580 | 2023-04-01
M3+B100/45 | M3+ PP Abfl Bogen DN/OD110/45° | 1 | ST | 1 | ST | 9.39 | ADD | E17 | 9005555077959 | 39174000 | PL | 296 | 1580 | 2023-04-01
M3+B100/67 | M3+ PP Abfl Bogen DN/OD110/67° | 1 | ST | 1 | ST | 10.67 | ADD | E17 | 9005555077966 | 39174000 | PL | 329 | 1580 | 2023-04-01
M3+B100/87 | M3+ PP Abfl Bogen DN/OD110/87° | 1 | ST | 1 | ST | 10.67 | ADD | E17 | 9005555077973 | 39174000 | PL | 363 | 1580 | 2023-04-01
M3+B125/15 | M3+ PP Abfl Bogen DN/OD125/15° | 1 | ST | 1 | ST | 17.52 | ADD | E17 | 9005555077980 | 39174000 | PL | 390 | 1580 | 2023-04-01
M3+B125/30 | M3+ PP Abfl Bogen DN/OD125/30° | 1 | ST | 1 | ST | 17.52 | ADD | E17 | 9005555077997 | 39174000 | PL | 407 | 1580 | 2023-04-01
M3+B125/45 | M3+ PP Abfl Bogen DN/OD125/45° | 1 | ST | 1 | ST | 17.52 | ADD | E17 | 9005555078000 | 39174000 | PL | 439 | 1580 | 2023-04-01
M3+B125/87 | M3+ PP Abfl Bogen DN/OD125/87° | 1 | ST | 1 | ST | 24.16 | ADD | E17 | 9005555078017 | 39174000 | PL | 519 | 1580 | 2023-04-01
M3+B150/15 | M3+ PP Abfl Bogen DN/OD160/15° | 1 | ST | 1 | ST | 28.72 | ADD | E17 | 9005555078024 | 39174000 | PL | 663 | 1580 | 2023-04-01
M3+B150/30 | M3+ PP Abfl Bogen DN/OD160/30° | 1 | ST | 1 | ST | 28.72 | ADD | E17 | 9005555078031 | 39174000 | PL | 729 | 1580 | 2023-04-01
M3+B150/45 | M3+ PP Abfl Bogen DN/OD160/45° | 1 | ST | 1 | ST | 28.72 | ADD | E17 | 9005555078048 | 39174000 | PL | 802 | 1580 | 2023-04-01
M3+B150/87 | M3+ PP Abfl Bogen DN/OD160/87° | 1 | ST | 1 | ST | 49.42 | ADD | E17 | 9005555078055 | 39174000 | PL | 997 | 1580 | 2023-04-01
M3+B30/15 | M3+ PP Abfl Bogen DN/OD32/15° | 1 | ST | 1 | ST | 3.7 | ADD | E17 | 9005555373341 | 39174000 | SI | 23 | 1580 | 2023-04-01
M3+B30/30 | M3+ PP Abfl Bogen DN/OD32/30° | 1 | ST | 1 | ST | 3.7 | ADD | E17 | 9005555373358 | 39174000 | SI | 21 | 1580 | 2023-04-01
M3+B30/45 | M3+ PP Abfl Bogen DN/OD32/45° | 1 | ST | 1 | ST | 3.7 | ADD | E17 | 9005555373365 | 39174000 | SI | 22 | 1580 | 2023-04-01
M3+B30/67 | M3+ PP Abfl Bogen DN/OD32/67° | 1 | ST | 1 | ST | 4.03 | ADD | E17 | 9005555373372 | 39174000 | PL | 22 | 1580 | 2023-04-01
M3+B30/87 | M3+ PP Abfl Bogen DN/OD32/87° | 1 | ST | 1 | ST | 4.03 | ADD | E17 | 9005555373389 | 39174000 | PL | 26 | 1580 | 2023-04-01
M3+B40/15 | M3+ PP Abfl Bogen DN/OD40/15° | 1 | ST | 1 | ST | 3.7 | ADD | E17 | 9005555078062 | 39174000 | PL | 43 | 1580 | 2023-04-01
M3+B40/30 | M3+ PP Abfl Bogen DN/OD40/30° | 1 | ST | 1 | ST | 3.7 | ADD | E17 | 9005555078079 | 39174000 | PL | 44 | 1580 | 2023-04-01
M3+B40/45 | M3+ PP Abfl Bogen DN/OD40/45° | 1 | ST | 1 | ST | 3.7 | ADD | E17 | 9005555078086 | 39174000 | PL | 46 | 1580 | 2023-04-01
M3+B40/67 | M3+ PP Abfl Bogen DN/OD40/67° | 1 | ST | 1 | ST | 4.03 | ADD | E17 | 9005555078093 | 39174000 | PL | 49 | 1580 | 2023-04-01
M3+B40/87 | M3+ PP Abfl Bogen DN/OD40/87° | 1 | ST | 1 | ST | 4.03 | ADD | E17 | 9005555078109 | 39174000 | PL | 52 | 1580 | 2023-04-01
M3+B50/15 | M3+ PP Abfl Bogen DN/OD50/15° | 1 | ST | 1 | ST | 4.03 | ADD | E17 | 9005555078116 | 39174000 | PL | 57 | 1580 | 2023-04-01
M3+B50/30 | M3+ PP Abfl Bogen DN/OD50/30° | 1 | ST | 1 | ST | 4.03 | ADD | E17 | 9005555078123 | 39174000 | PL | 59 | 1580 | 2023-04-01
M3+B50/45 | M3+ PP Abfl Bogen DN/OD50/45° | 1 | ST | 1 | ST | 4.03 | ADD | E17 | 9005555078130 | 39174000 | PL | 66 | 1580 | 2023-04-01
M3+B50/67 | M3+ PP Abfl Bogen DN/OD50/67° | 1 | ST | 1 | ST | 4.03 | ADD | E17 | 9005555078147 | 39174000 | PL | 64 | 1580 | 2023-04-01
M3+B50/87 | M3+ PP Abfl Bogen DN/OD50/87° | 1 | ST | 1 | ST | 4.03 | ADD | E17 | 9005555078154 | 39174000 | PL | 68 | 1580 | 2023-04-01
M3+B70/15 | M3+ PP Abfl Bogen DN/OD75/15° | 1 | ST | 1 | ST | 6.13 | ADD | E17 | 9005555078161 | 39174000 | PL | 109 | 1580 | 2023-04-01
M3+B70/30 | M3+ PP Abfl Bogen DN/OD75/30° | 1 | ST | 1 | ST | 6.13 | ADD | E17 | 9005555078178 | 39174000 | PL | 117 | 1580 | 2023-04-01
M3+B70/45 | M3+ PP Abfl Bogen DN/OD75/45° | 1 | ST | 1 | ST | 6.13 | ADD | E17 | 9005555078185 | 39174000 | PL | 124 | 1580 | 2023-04-01
M3+B70/67 | M3+ PP Abfl Bogen DN/OD75/67° | 1 | ST | 1 | ST | 6.76 | ADD | E17 | 9005555078192 | 39174000 | PL | 136 | 1580 | 2023-04-01
M3+B70/87 | M3+ PP Abfl Bogen DN/OD75/87° | 1 | ST | 1 | ST | 6.76 | ADD | E17 | 9005555078208 | 39174000 | PL | 147 | 1580 | 2023-04-01
M3+B90/15 | M3+ PP Abfl Bogen DN/OD90/15° | 1 | ST | 1 | ST | 9.33 | ADD | E17 | 9005555078215 | 39174000 | PL | 164 | 1580 | 2023-04-01
M3+B90/30 | M3+ PP Abfl Bogen DN/OD90/30° | 1 | ST | 1 | ST | 9.33 | ADD | E17 | 9005555078222 | 39174000 | PL | 172 | 1580 | 2023-04-01
M3+B90/45 | M3+ PP Abfl Bogen DN/OD90/45° | 1 | ST | 1 | ST | 9.33 | ADD | E17 | 9005555078239 | 39174000 | PL | 189 | 1580 | 2023-04-01
M3+B90/67 | M3+ PP Abfl Bogen DN/OD90/67° | 1 | ST | 1 | ST | 10.58 | ADD | E17 | 9005555078246 | 39174000 | PL | 193 | 1580 | 2023-04-01
M3+B90/87 | M3+ PP Abfl Bogen DN/OD90/87° | 1 | ST | 1 | ST | 10.58 | ADD | E17 | 9005555078253 | 39174000 | PL | 224 | 1580 | 2023-04-01
M3+BRAND110 | Brandschutzmansch DN/OD110 | 1 | ST | 1 | ST | 103.14 | AHS | E17 | 4062856448654 | 68151090 | AT | 193 | 1580 | 2023-04-01
M3+BRAND125 | Brandschutzmansch DN/OD125 | 1 | ST | 1 | ST | 126.12 | AHS | E17 | 4062856448661 | 68151090 | AT | 200 | 1580 | 2023-04-01
M3+BRAND125/50 | Brandschutzmansch DN/OD125 H50mm | 1 | ST | 1 | ST | 177.46 | AHS | E17 | 4062856436309 | 68151090 | AT | 420 | 1580 | 2023-04-01
M3+BRAND160/50 | Brandschutzmansch DN/OD160 H50mm | 1 | ST | 1 | ST | 249 | AHS | E17 | 4062856436323 | 39269097 | DE | 10108 | 1580 | 2023-04-01
M3+BRAND40 | Brandschutzmansch DN/OD40 | 1 | ST | 1 | ST | 66.81 | AHS | E17 | 4062856448678 | 68151090 | AT | 62 | 1580 | 2023-04-01
M3+BRAND40/50 | Brandschutzmansch DN/OD40 H50mm | 1 | ST | 1 | ST | 80.77 | AHS | E17 | 4062856436361 | 68151090 | AT | 80 | 1580 | 2023-04-01
M3+BRAND50/56 | Brandschutzmansch DN/OD50 | 1 | ST | 1 | ST | 73.1 | AHS | E17 | 4062856448630 | 68151090 | AT | 80 | 1580 | 2023-04-01
M3+BRAND75 | Brandschutzmansch DN/OD75 | 1 | ST | 1 | ST | 84.59 | AHS | E17 | 4062856448685 | 68151090 | AT | 125 | 1580 | 2023-04-01
M3+BRAND90 | Brandschutzmansch DN/OD90 | 1 | ST | 1 | ST | 101.34 | AHS | E17 | 4062856448623 | 68151090 | AT | 154 | 1580 | 2023-04-01
M3+CS-3S | M3+ Schalldämmset f Clipschelle | 1 | ST | 1 | ST | 26.66 | ADD | E17 | 9003209019157 | 39269097 | AT | 53 | 1580 | 2023-04-01
M3+CS-A | M3+ Clipschelle 32/40/50 braun | 1 | ST | 1 | ST | 4.62 | ADD | E17 | 9003209018600 | 39269097 | AT | 22 | 1580 | 2023-04-01
M3+CS-B | M3+ Clipschelle 75/110 braun | 1 | ST | 1 | ST | 8.62 | ADD | E17 | 9003209018655 | 39269097 | AT | 42 | 1580 | 2023-04-01
M3+CS-C | M3+ Clipschelle 125/160 braun | 1 | ST | 1 | ST | 13.48 | ADD | E17 | 9003209018693 | 39269097 | AT | 71 | 1580 | 2023-04-01
M3+DA100/100/87 | M3+ PP Abfl D-Abzw DN/OD110/110/87° | 1 | ST | 1 | ST | 89.62 | ADD | E17 | 8023857415027 | 39174000 | IT | 722 | 1580 | 2023-04-01
M3+DA100/50/87 | M3+ PP Abfl D-Abzw DN/OD110/50/87° | 1 | ST | 1 | ST | 89.62 | ADD | E17 | 8023857415010 | 39174000 | IT | 403 | 1580 | 2023-04-01
M3+DA90/90/87 | M3+ PP Abfl D-Abzw DN/OD90/90/87° | 1 | ST | 1 | ST | 74.75 | ADD | E17 | 9005555081277 | 39174000 | AT | 242 | 1580 | 2023-04-01
M3+DR100 | M3+ Dichtring DN/OD110 60583208 | 1 | ST | 1 | ST | 3.86 | AMX | E17 | 9005555160712 | 40169300 | DE | 19 | 1580 | 2023-04-01
M3+DS100 | M3+ PE Dämmschlauch DN/OD110 15m | 1 | ROL | 1 | ROL | 110.54 | ADD | E17 | 9005555160613 | 39173100 | AT | 980 | 1580 | 2023-04-01
M3+DS70 | M3+ PE Dämmschlauch DN/OD75 15m | 1 | ROL | 1 | ROL | 85.02 | ADD | E17 | 9005555160606 | 39173100 | AT | 690 | 1580 | 2023-04-01
M3+EA100/100/45 | M3+ PP Abfl Abzw DN/OD110/110/45° | 1 | ST | 1 | ST | 20.78 | ADD | E17 | 9005555078260 | 39174000 | PL | 514 | 1580 | 2023-04-01
M3+EA100/100/67 | M3+ PP Abfl Abzw DN/OD110/110/67° | 1 | ST | 1 | ST | 20.78 | ADD | E17 | 9005555078277 | 39174000 | PL | 548 | 1580 | 2023-04-01
M3+EA100/100/87 | M3+ PP Abfl Abzw DN/OD110/110/87° swept | 1 | ST | 1 | ST | 23.82 | ADD | E17 | 9005555078284 | 39174000 | PL | 559 | 1580 | 2023-04-01
M3+EA100/50/45 | M3+ PP Abfl Abzw DN/OD110/50/45° | 1 | ST | 1 | ST | 20.78 | ADD | E17 | 9005555078291 | 39174000 | PL | 361 | 1580 | 2023-04-01
M3+EA100/50/67 | M3+ PP Abfl Abzw DN/OD110/50/67° | 1 | ST | 1 | ST | 20.78 | ADD | E17 | 9005555078307 | 39174000 | PL | 359 | 1580 | 2023-04-01
M3+EA100/50/87 | M3+ PP Abfl Abzw DN/OD110/50/87° | 1 | ST | 1 | ST | 20.78 | ADD | E17 | 9005555078314 | 39174000 | PL | 377 | 1580 | 2023-04-01
M3+EA100/70/45 | M3+ PP Abfl Abzw DN/OD110/70/45° | 1 | ST | 1 | ST | 20.78 | ADD | E17 | 9005555078321 | 39174000 | PL | 399 | 1580 | 2023-04-01
M3+EA100/70/67 | M3+ PP Abfl Abzw DN/OD110/70/67° | 1 | ST | 1 | ST | 20.78 | ADD | E17 | 9005555078338 | 39174000 | PL | 420 | 1580 | 2023-04-01
M3+EA100/70/87 | M3+ PP Abfl Abzw DN/OD110/70/87° | 1 | ST | 1 | ST | 20.78 | ADD | E17 | 9005555078345 | 39174000 | PL | 350 | 1580 | 2023-04-01
M3+EA100/90/45 | M3+ PP Abfl Abzw DN/OD110/90/45° | 1 | ST | 1 | ST | 20.78 | ADD | E17 | 9005555078352 | 39174000 | PL | 511 | 1580 | 2023-04-01
M3+EA100/90/87 | M3+ PP Abfl Abzw DN/OD110/90/87° swept | 1 | ST | 1 | ST | 23.82 | ADD | E17 | 9005555078369 | 39174000 | PL | 490 | 1580 | 2023-04-01
M3+EA125/100/45 | M3+ PP Abfl Abzw DN/OD125/110/45° | 1 | ST | 1 | ST | 47.63 | ADD | E17 | 9005555078376 | 39174000 | PL | 786 | 1580 | 2023-04-01
M3+EA125/100/87 | M3+ PP Abfl Abzw DN/OD125/100/87° | 1 | ST | 1 | ST | 47.63 | ADD | E17 | 9005555078383 | 39174000 | PL | 655 | 1580 | 2023-04-01
M3+EA125/125/45 | M3+ PP Abfl Abzw DN/OD125/125/45° | 1 | ST | 1 | ST | 80.29 | ADD | E17 | 9005555078390 | 39174000 | PL | 933 | 1580 | 2023-04-01
M3+EA125/125/87 | M3+ PP Abfl Abzw DN/OD125/125/87° | 1 | ST | 1 | ST | 80.29 | ADD | E17 | 9005555078406 | 39174000 | PL | 801 | 1580 | 2023-04-01
M3+EA150/100/45 | M3+ PP Abfl Abzw DN/OD160/110/45° | 1 | ST | 1 | ST | 86.03 | ADD | E17 | 9005555078413 | 39174000 | PL | 1210 | 1580 | 2023-04-01
M3+EA150/100/87 | M3+ PP Abfl Abzw DN/OD160/110/87° | 1 | ST | 1 | ST | 76.53 | ADD | E17 | 9005555078420 | 39174000 | PL | 1051 | 1580 | 2023-04-01
M3+EA150/125/45 | M3+ PP Abfl Abzw DN/OD160/125/45° | 1 | ST | 1 | ST | 133.05 | ADD | E17 | 9005555078437 | 39174000 | PL | 1370 | 1580 | 2023-04-01
M3+EA150/150/45 | M3+ PP Abfl Abzw DN/OD160/160/45° | 1 | ST | 1 | ST | 151.79 | ADD | E17 | 9005555078444 | 39174000 | PL | 1760 | 1580 | 2023-04-01
M3+EA150/150/87 | M3+ PP Abfl Abzw DN/OD160/160/87° | 1 | ST | 1 | ST | 122.95 | ADD | E17 | 9005555078451 | 39174000 | PL | 1334 | 1580 | 2023-04-01
M3+EA30/30/45 | M3+ PP Abfl Abzw DN/OD32/32/45° | 1 | ST | 1 | ST | 7.2 | ADD | E17 | 9005555373662 | 39174000 | PL | 41 | 1580 | 2023-04-01
M3+EA30/30/87 | M3+ PP Abfl Abzw DN/OD32/32/87° | 1 | ST | 1 | ST | 7.2 | ADD | E17 | 9005555379442 | 39174000 | SI | 36 | 1580 | 2023-04-01
M3+EA40/30/45 | M3+ PP Abfl Abzw DN/OD40/32/45° | 1 | ST | 1 | ST | 7.71 | ADD | E17 | 9005555078468 | 39174000 | PL | 72 | 1580 | 2023-04-01
M3+EA40/30/87 | M3+ PP Abfl Abzw DN/OD40/32/87° | 1 | ST | 1 | ST | 7.71 | ADD | E17 | 9005555078475 | 39174000 | PL | 68 | 1580 | 2023-04-01
M3+EA40/40/45 | M3+ PP Abfl Abzw DN/OD40/40/45° | 1 | ST | 1 | ST | 7.71 | ADD | E17 | 9005555078482 | 39174000 | PL | 88 | 1580 | 2023-04-01
M3+EA40/40/87 | M3+ PP Abfl Abzw DN/OD40/40/87° | 1 | ST | 1 | ST | 7.71 | ADD | E17 | 9005555078499 | 39174000 | PL | 78 | 1580 | 2023-04-01
M3+EA50/30/45 | M3+ PP Abfl Abzw DN/OD50/32/45° | 1 | ST | 1 | ST | 9.18 | ADD | E17 | 9005555078505 | 39174000 | PL | 84 | 1580 | 2023-04-01
M3+EA50/30/87 | M3+ PP Abfl Abzw DN/OD50/32/87° | 1 | ST | 1 | ST | 9.18 | ADD | E17 | 9005555078512 | 39174000 | PL | 81 | 1580 | 2023-04-01
M3+EA50/40/45 | M3+ PP Abfl Abzw DN/OD50/40/45° | 1 | ST | 1 | ST | 9.18 | ADD | E17 | 9005555078529 | 39174000 | PL | 100 | 1580 | 2023-04-01
M3+EA50/40/87 | M3+ PP Abfl Abzw DN/OD50/40/87° | 1 | ST | 1 | ST | 9.18 | ADD | E17 | 9005555078536 | 39174000 | PL | 93 | 1580 | 2023-04-01
M3+EA50/50/45 | M3+ PP Abfl Abzw DN/OD50/50/45° | 1 | ST | 1 | ST | 9.18 | ADD | E17 | 9005555078543 | 39174000 | PL | 115 | 1580 | 2023-04-01
M3+EA50/50/67 | M3+ PP Abfl Abzw DN/OD50/50/67° | 1 | ST | 1 | ST | 9.18 | ADD | E17 | 9005555078550 | 39174000 | PL | 107 | 1580 | 2023-04-01
M3+EA50/50/87 | M3+ PP Abfl Abzw DN/OD50/50/87° | 1 | ST | 1 | ST | 9.18 | ADD | E17 | 9005555078567 | 39174000 | PL | 103 | 1580 | 2023-04-01
M3+EA70/50/45 | M3+ PP Abfl Abzw DN/OD75/50/45° | 1 | ST | 1 | ST | 10.14 | ADD | E17 | 9005555078574 | 39174000 | PL | 176 | 1580 | 2023-04-01
M3+EA70/50/87 | M3+ PP Abfl Abzw DN/OD75/50/87° | 1 | ST | 1 | ST | 10.14 | ADD | E17 | 9005555078581 | 39174000 | PL | 169 | 1580 | 2023-04-01
M3+EA70/70/45 | M3+ PP Abfl Abzw DN/OD75/75/45° | 1 | ST | 1 | ST | 10.14 | ADD | E17 | 9005555078598 | 39174000 | PL | 249 | 1580 | 2023-04-01
M3+EA70/70/87 | M3+ PP Abfl Abzw DN/OD75/75/87° | 1 | ST | 1 | ST | 10.14 | ADD | E17 | 9005555078604 | 39174000 | PL | 218 | 1580 | 2023-04-01
M3+EA90/50/45 | M3+ PP Abfl Abzw DN/OD90/50/45° | 1 | ST | 1 | ST | 20.71 | ADD | E17 | 9005555078611 | 39174000 | PL | 248 | 1580 | 2023-04-01
M3+EA90/50/87 | M3+ PP Abfl Abzw DN/OD90/50/87° | 1 | ST | 1 | ST | 20.71 | ADD | E17 | 9005555078628 | 39174000 | PL | 229 | 1580 | 2023-04-01
M3+EA90/70/45 | M3+ PP Abfl Abzw DN/OD90/75/45° | 1 | ST | 1 | ST | 20.71 | ADD | E17 | 9005555078635 | 39174000 | PL | 315 | 1580 | 2023-04-01
M3+EA90/70/87 | M3+ PP Abfl Abzw DN/OD90/75/87° | 1 | ST | 1 | ST | 20.71 | ADD | E17 | 9005555078642 | 39174000 | PL | 277 | 1580 | 2023-04-01
M3+EA90/90/45 | M3+ PP Abfl Abzw DN/OD90/90/45° | 1 | ST | 1 | ST | 20.71 | ADD | E17 | 9005555078659 | 39174000 | PL | 374 | 1580 | 2023-04-01
M3+EA90/90/87 | M3+ PP Abfl Abzw DN/OD90/90/87° swept | 1 | ST | 1 | ST | 23.82 | ADD | E17 | 9005555078666 | 39174000 | PL | 372 | 1580 | 2023-04-01
M3+ECK100/100/87 | M3+ PP Abfl Eck-Abzw DN/OD110/110/87° | 1 | ST | 1 | ST | 93.83 | ADD | E17 | 8023857415034 | 39174000 | IT | 738 | 1580 | 2023-04-01
M3+L100 | M3+ PP Abfl Langmuffe DN/OD110 | 1 | ST | 1 | ST | 16.37 | ADD | E17 | 9005555078673 | 39174000 | PL | 391 | 1580 | 2023-04-01
M3+L40 | M3+ PP Abfl Langmuffe DN/OD40 | 1 | ST | 1 | ST | 5.46 | ADD | E17 | 9005555078680 | 39174000 | PL | 78 | 1580 | 2023-04-01
M3+L50 | M3+ PP Abfl Langmuffe DN/OD50 | 1 | ST | 1 | ST | 7.2 | ADD | E17 | 9005555078697 | 39174000 | PL | 83 | 1580 | 2023-04-01
M3+L70 | M3+ PP Abfl Langmuffe DN/OD70 | 1 | ST | 1 | ST | 10.14 | ADD | E17 | 9005555078703 | 39174000 | PL | 164 | 1580 | 2023-04-01
M3+L90 | M3+ PP Abfl Langmuffe DN/OD90 | 1 | ST | 1 | ST | 16.37 | ADD | E17 | 9005555078710 | 39174000 | PL | 259 | 1580 | 2023-04-01
M3+M100 | M3+ PP Abfl Muffenstopf DN/OD110 | 1 | ST | 1 | ST | 11.93 | ADD | E17 | 9005555373846 | 39174000 | PL | 68 | 1580 | 2023-04-01
M3+M125 | M3+ PP Abfl Muffenstopf DN/OD125 | 1 | ST | 1 | ST | 15.29 | ADD | E17 | 9005555373853 | 39174000 | DE | 88 | 1580 | 2023-04-01
M3+M150 | M3+ PP Abfl Muffenstopf DN/OD160 | 1 | ST | 1 | ST | 19.02 | ADD | E17 | 9005555373860 | 39174000 | PL | 176 | 1580 | 2023-04-01
M3+M30 | M3+ PP Abfl Muffenstopfen DN/OD32 | 1 | ST | 1 | ST | 3.16 | ADD | E17 | 9005555373877 | 39174000 | PL | 8 | 1580 | 2023-04-01
M3+M40 | M3+ PP Abfl Muffenstopfen DN/OD40 | 1 | ST | 1 | ST | 3.16 | ADD | E17 | 9005555373884 | 39174000 | DE | 11 | 1580 | 2023-04-01
M3+M50 | M3+ PP Abfl Muffenstopfen DN/OD50 | 1 | ST | 1 | ST | 4.44 | ADD | E17 | 9005555373891 | 39174000 | DE | 14 | 1580 | 2023-04-01
M3+M70 | M3+ PP Abfl Muffenstopfen DN/OD70 | 1 | ST | 1 | ST | 5.46 | ADD | E17 | 9005555373907 | 39174000 | PL | 26 | 1580 | 2023-04-01
M3+M90 | M3+ PP Abfl Muffenstopfen DN/OD90 | 1 | ST | 1 | ST | 11.38 | ADD | E17 | 9005555073746 | 39174000 | AT | 41 | 1580 | 2023-04-01
M3+NI5/4/6/4 | Gumminippel 5/4" 6/4" f M3+Sifonanschl. | 1 | ST | 1 | ST | 6.13 | ADD | E17 | 9005555617308 | 40169300 | AT | 22 | 1580 | 2023-04-01
M3+R100/40K | M3+ PP Abfl Red. DN/OD110-40 kurz | 1 | ST | 1 | ST | 10.97 | ADD | E17 | 9010459206336 | 39174000 | SE | 120 | 1580 | 2023-04-01
M3+R100/50 | M3+ PP Abfl Reduktion DN/OD110-50 | 1 | ST | 1 | ST | 8.77 | ADD | E17 | 9005555078727 | 39174000 | PL | 176 | 1580 | 2023-04-01
M3+R100/50K | M3+ PP Abfl Red DN/OD110-50 kurz | 1 | ST | 1 | ST | 10.97 | ADD | E17 | 9010459206343 | 39174000 | DK | 109 | 1580 | 2023-04-01
M3+R100/70 | M3+ PP Abfl Reduktion DN/OD110-70 | 1 | ST | 1 | ST | 8.77 | ADD | E17 | 9005555078734 | 39174000 | PL | 183 | 1580 | 2023-04-01
M3+R100/70K | M3+ PP Abfl Red DN/OD110-70 kurz | 1 | ST | 1 | ST | 10.97 | ADD | E17 | 9010459206350 | 39174000 | DE | 121 | 1580 | 2023-04-01
M3+R100/90 | M3+ PP Abfl Reduktion DN/OD110-90 | 1 | ST | 1 | ST | 8.77 | ADD | E17 | 9005555078741 | 39174000 | PL | 204 | 1580 | 2023-04-01
M3+R100/90K | M3+ PP Abfl Red DN/OD110-90 kurz | 1 | ST | 1 | ST | 10.97 | ADD | E17 | 9005555073791 | 39174000 | SE | 114 | 1580 | 2023-04-01
M3+R125/100 | M3+ PP Abfl Red DN/OD125-100 | 1 | ST | 1 | ST | 16.72 | ADD | E17 | 9005555078758 | 39174000 | PL | 298 | 1580 | 2023-04-01
M3+R150/100 | M3+ PP Abfl Red DN/OD160-110 | 1 | ST | 1 | ST | 25.22 | ADD | E17 | 9005555078765 | 39174000 | PL | 486 | 1580 | 2023-04-01
M3+R150/100K | M3+ PP Abfl Red. DN/OD160-110 kurz | 1 | ST | 1 | ST | 44.03 | ADD | E17 | 9003209019508 | 39174000 | AT | 437 | 1580 | 2023-04-01
M3+R150/125 | M3+ PP Abfl Red DN/OD160-125 | 1 | ST | 1 | ST | 25.22 | ADD | E17 | 9005555078772 | 39174000 | PL | 502 | 1580 | 2023-04-01
M3+R40/30 | M3+ PP Abfl Reduktion DN/OD40-32 | 1 | ST | 1 | ST | 3.81 | ADD | E17 | 9005555078789 | 39174000 | PL | 33 | 1580 | 2023-04-01
M3+R40/30K | M3+ PP Abfl Red. DN/OD40-32 kurz | 1 | ST | 1 | ST | 6.25 | ADD | E17 | 9010459206275 | 39174000 | SE | 40 | 1580 | 2023-04-01
M3+R50/30 | M3+ PP Abfl Reduktion DN/OD50-32 | 1 | ST | 1 | ST | 3.81 | ADD | E17 | 9005555078796 | 39174000 | PL | 41 | 1580 | 2023-04-01
M3+R50/30K | M3+ PP Abfl Red. DN/OD50-32 kurz | 1 | ST | 1 | ST | 7.45 | ADD | E17 | 9010459206282 | 39174000 | SE | 50 | 1580 | 2023-04-01
M3+R50/40 | M3+ PP Abfl Reduktion DN/OD50-40 | 1 | ST | 1 | ST | 3.81 | ADD | E17 | 9005555078802 | 39174000 | PL | 50 | 1580 | 2023-04-01
M3+R50/40K | M3+ PP Abfl Red DN/OD50-40 kurz | 1 | ST | 1 | ST | 14.82 | ADD | E17 | 9010459206299 | 39174000 | SE | 34 | 1580 | 2023-04-01
M3+R70/40 | M3+ PP Abfl Reduktion DN/OD75-40 | 1 | ST | 1 | ST | 5.92 | ADD | E17 | 9005555078819 | 39174000 | PL | 83 | 1580 | 2023-04-01
M3+R70/50 | M3+ PP Abfl Reduktion DN/OD75-50 | 1 | ST | 1 | ST | 5.92 | ADD | E17 | 9005555078826 | 39174000 | PL | 86 | 1580 | 2023-04-01
M3+R70/50K | M3+ PP Abfl Red DN/OD75-50 kurz | 1 | ST | 1 | ST | 16.79 | ADD | E17 | 9010459206312 | 39174000 | DK | 62 | 1580 | 2023-04-01
M3+R90/40K | M3+ PP Abfl Red DN/OD90-40 kurz | 1 | ST | 1 | ST | 12.81 | ADD | E17 | 9005555160040 | 39174000 | NO | 100 | 1580 | 2023-04-01
M3+R90/50 | M3+ PP Abfl Reduktion DN/OD90-50 | 1 | ST | 1 | ST | 8.66 | ADD | E17 | 9005555078833 | 39174000 | PL | 116 | 1580 | 2023-04-01
M3+R90/50K | M3+ PP Abfl Red DN/OD90-50 kurz | 1 | ST | 1 | ST | 12.81 | ADD | E17 | 9005555160057 | 39174000 | NO | 95 | 1580 | 2023-04-01
M3+R90/70 | M3+ PP Abfl Reduktion DN/OD90-75 | 1 | ST | 1 | ST | 8.66 | ADD | E17 | 9005555078840 | 39174000 | PL | 125 | 1580 | 2023-04-01
M3+RE100 | M3+ PP Abfl Putzstück DN/OD110 | 1 | ST | 1 | ST | 32.39 | ADD | E17 | 9005555078857 | 39174000 | PL | 567 | 1580 | 2023-04-01
M3+RE125 | M3+ PP Abfl Putzstück DN/OD125 | 1 | ST | 1 | ST | 57.2 | ADD | E17 | 9005555078864 | 39174000 | PL | 870 | 1580 | 2023-04-01
M3+RE150 | M3+ PP Abfl Putzstück DN/OD160 | 1 | ST | 1 | ST | 73.53 | ADD | E17 | 9005555078871 | 39174000 | PL | 1326 | 1580 | 2023-04-01
M3+RE50 | M3+ PP Abfl Putzstück DN/OD50 | 1 | ST | 1 | ST | 18.1 | ADD | E17 | 9005555078888 | 39174000 | PL | 155 | 1580 | 2023-04-01
M3+RE70 | M3+ PP Abfl Putzstück DN/OD75 | 1 | ST | 1 | ST | 22.55 | ADD | E17 | 9005555078895 | 39174000 | PL | 227 | 1580 | 2023-04-01
M3+RE90 | M3+ PP Abfl Putzstück DN/OD90 | 1 | ST | 1 | ST | 31.09 | ADD | E17 | 9005555078901 | 39174000 | PL | 436 | 1580 | 2023-04-01
M3+RI100/50 | M3+ PP Abfl Red. innen DN/OD100-50 | 1 | ST | 1 | ST | 27.73 | ADD | E17 | 9003209019485 | 39174000 | AT | 185 | 1580 | 2023-04-01
M3+RI150/100 | M3+ PP Abfl Red. innen DN/OD160-110 | 1 | ST | 1 | ST | 74.52 | ADD | E17 | 9003209019492 | 39174000 | AT | 482 | 1580 | 2023-04-01
M3+S30 | M3+ PP Sif.Anschl DN/OD32 gerade | 1 | ST | 1 | ST | 10.56 | ADD | E17 | 9005555078918 | 39174000 | PL | 53 | 1580 | 2023-04-01
M3+S40 | M3+ PP Sif.Anschl DN/OD40 gerade | 1 | ST | 1 | ST | 9.18 | ADD | E17 | 9005555078925 | 39174000 | PL | 54 | 1580 | 2023-04-01
M3+S50 | M3+ PP Sif.Anschl DN/OD50 gerade | 1 | ST | 1 | ST | 9.18 | ADD | E17 | 9005555078932 | 39174000 | PL | 55 | 1580 | 2023-04-01
M3+SW30 | M3+ PP Sif.Anschl DN/OD32 Winkel | 1 | ST | 1 | ST | 10.75 | ADD | E17 | 9005555078949 | 39174000 | PL | 59 | 1580 | 2023-04-01
M3+SW40 | M3+ PP Sif.Anschl DN/OD40 Winkel | 1 | ST | 1 | ST | 9.18 | ADD | E17 | 9005555078956 | 39174000 | PL | 75 | 1580 | 2023-04-01
M3+SW50 | M3+ PP Sif.Anschl DN/OD50 Winkel | 1 | ST | 1 | ST | 9.18 | ADD | E17 | 9005555078963 | 39174000 | PL | 82 | 1580 | 2023-04-01
M3+U100 | M3+ PP Überschubmuffe DN/OD110 | 1 | ST | 1 | ST | 12.17 | ADD | E17 | 9005555078970 | 39174000 | PL | 261 | 1580 | 2023-04-01
M3+U125 | M3+ PP Überschubmuffe DN/OD125 | 1 | ST | 1 | ST | 22.81 | ADD | E17 | 9005555078987 | 39174000 | PL | 374 | 1580 | 2023-04-01
M3+U150 | M3+ PP Überschubmuffe DN/OD160 | 1 | ST | 1 | ST | 33.6 | ADD | E17 | 9005555078994 | 39174000 | PL | 609 | 1580 | 2023-04-01
M3+U30 | M3+ PP Überschubmuffe DN/OD32 | 1 | ST | 1 | ST | 4.96 | ADD | E17 | 9005555374096 | 39174000 | PL | 28 | 1580 | 2023-04-01
M3+U40 | M3+ PP Überschubmuffe DN/OD40 | 1 | ST | 1 | ST | 4.96 | ADD | E17 | 9005555079007 | 39174000 | PL | 50 | 1580 | 2023-04-01
M3+U50 | M3+ PP Überschubmuffe DN/OD50 | 1 | ST | 1 | ST | 5.46 | ADD | E17 | 9005555079014 | 39174000 | PL | 61 | 1580 | 2023-04-01
M3+U70 | M3+ PP Überschubmuffe DN/OD75 | 1 | ST | 1 | ST | 6.97 | ADD | E17 | 9005555079021 | 39174000 | PL | 115 | 1580 | 2023-04-01
M3+U90 | M3+ PP Überschubmuffe DN/OD90 | 1 | ST | 1 | ST | 12.09 | ADD | E17 | 9005555079038 | 39174000 | PL | 171 | 1580 | 2023-04-01
MA50 | Mastaufführung DN 50 | 1 | M | 3 | M | 48 | AEL | E22 | 9005555023604 | 39269097 | DE | 670 | 1580 | 2023-04-01
MA60 | Mastaufführung DN 60 3m | 1 | M | 3 | M | 61.55 | AEL | E22 | 9005555023635 | 39269097 | DE | 950 | 1580 | 2023-04-01
MA70 | Mastaufführung DN 70 | 1 | M | 3 | M | 77.5 | AEL | E22 | 9005555023666 | 39269097 | DE | 1230 | 1580 | 2023-04-01
MARKIERSTIFT | Markierstift silber | 1 | ST | 1 | ST | 8.34 | AMZ | E23 | 9005555023697 | 38109090 | CH | 50 | 1580 | unverändert
MGN2000 | KG Gleitmittel Kübel 2000g | 1 | ST | 1 | ST | 22.4 | AMX | E13 | 9005555020184 | 34049000 | DE | 2120 | 1580 | 2023-04-01
MGN250 | KG Gleitmittel Tube 250g | 1 | ST | 1 | ST | 6.05 | AMX | E13 | 9005555020214 | 34039900 | DE | 256 | 1580 | 2023-04-01
MGSTW | KG Spezialgleitmittel Tube 500g | 1 | ST | 1 | ST | 44.45 | AMX | E13 | 9005555023727 | 34039900 | DE | 526 | 1580 | 2023-04-01
MINIBOR1 | Anbohrgerät 1" | 1 | ST | 1 | ST | 784.4 | AMX | E07 | 9005555038233 | 82060000 | AT | 1425 | 1580 | 2023-04-01
MINIBOR2 | Anbohrgerät 2" | 1 | ST | 1 | ST | 1065 | AMX | E07 | 9005555038257 | 82060000 | AT | 2700 | 1580 | 2023-04-01
MINIBOR5/4 | Anbohrgerät 5/4" | 1 | ST | 1 | ST | 908.85 | AMX | E07 | 9005555038271 | 82060000 | AT | 1700 | 1580 | 2023-04-01
MINIBOR6/4 | Anbohrgerät 6/4" | 1 | ST | 1 | ST | 1006.15 | AMX | E07 | 9005555038295 | 82060000 | AT | 1800 | 1580 | 2023-04-01
MJ-3007/100 | Multi/Joint Ver.100(104-132)3007+ | 1 | ST | 1 | ST | 626.9 | AAT | E07 | 8717497106499 | 73071990 | AT | 9200 | 1580 | unverändert
MJ-3007/125 | Multi/Joint Ver.125(132-155)3007+ | 1 | ST | 1 | ST | 1043.7 | AAT | E07 | 8717497106505 | 73071990 | AT | 12000 | 1580 | unverändert
MJ-3007/150 | Multi/Joint Ver.150(154-192)3007+ | 1 | ST | 1 | ST | 1079.45 | AAT | E07 | 8717497106512 | 73071990 | AT | 17400 | 1580 | unverändert
MJ-3007/200 | Multi/Joint Ver.200(192-232)3007+ | 1 | ST | 1 | ST | 1644.7 | AAT | E07 | 8717497087910 | 39174000 | NL | 29800 | 1580 | unverändert
MJ-3007/225 | Multi/Joint Ver.225(230-268)3007+ | 1 | ST | 1 | ST | 1963.8 | AAT | E07 | 8717497087927 | 73071190 | NL | 40000 | 1580 | unverändert
MJ-3007/250 | Multi/Joint Ver.250(267-310)3007+ | 1 | ST | 1 | ST | 1855.15 | AAT | E07 | 8717497087934 | 73071190 | NL | 44200 | 1580 | unverändert
MJ-3007/300 | Multi/Joint Ver.300(315-356)3007+ | 1 | ST | 1 | ST | 2160.75 | AAT | E07 | 8717497087941 | 73071990 | AT | 57400 | 1580 | unverändert
MJ-3007/350 | Multi/Joint Ver.350(352-393)3007+ | 1 | ST | 1 | ST | 5115.75 | AAT | E07 | 8717497118270 | 73071990 | AT | 61200 | 1580 | unverändert
MJ-3007/50 | Multi/Joint Ver. DN50(46-71)3007+ | 1 | ST | 1 | ST | 412.5 | AAT | E07 | 8717497106468 | 73071990 | NL | 4900 | 1580 | unverändert
MJ-3007/65 | Multi/Joint Ver. DN65(63-90)3007+ | 1 | ST | 1 | ST | 593.25 | AAT | E07 | 8717497106475 | 73071990 | AT | 5800 | 1580 | unverändert
MJ-3007/80 | Multi/Joint Ver.DN80(84-105)3007+ | 1 | ST | 1 | ST | 536.2 | AAT | E07 | 8717497106482 | 73071190 | NL | 7500 | 1580 | unverändert
MJ-3057/100 | Multi/Joint Fla.100(104-132)3057+ | 1 | ST | 1 | ST | 586.3 | AAT | E07 | 8717497107762 | 73071990 | AT | 8000 | 1580 | unverändert
MJ-3057/125 | Multi/Joint Fla.125(132-155)3057+ | 1 | ST | 1 | ST | 875.55 | AAT | E07 | 8717497107779 | 73071990 | AT | 10800 | 1580 | unverändert
MJ-3057/150 | Multi/Joint Fla.150(154-192)3057+ | 1 | ST | 1 | ST | 891.4 | AAT | E07 | 8717497107786 | 73071990 | NL | 14800 | 1580 | unverändert
MJ-3057/200 | Multi/Joint Fla.200(198-230)3057+ | 1 | ST | 1 | ST | 1306.25 | AAT | E07 | 8717497088450 | 73071990 | AT | 23600 | 1580 | unverändert
MJ-3057/250 | Multi/Joint Fla.250(267-310)3057+ | 1 | ST | 1 | ST | 1804.75 | AAT | E07 | 8717497088474 | 73071190 | NL | 33200 | 1580 | unverändert
MJ-3057/300 | Multi/Joint Fla.300(315-356)3057+ | 1 | ST | 1 | ST | 1827 | AAT | E07 | 8717497088498 | 73071190 | NL | 48800 | 1580 | unverändert
MJ-3057/350 | Multi/Joint Fla.350(352-393)3057+ | 1 | ST | 1 | ST | 4174.45 | AAT | E07 | 8717497118577 | 73072980 | NL | 52100 | 1580 | unverändert
MJ-3057/50 | Multi/Joint Fla. DN50(46-70)3057+ | 1 | ST | 1 | ST | 351.7 | AAT | E07 | 8717497107731 | 73071990 | AT | 5600 | 1580 | unverändert
MJ-3057/65 | Multi/Joint Fla. DN65(63-90)3057+ | 1 | ST | 1 | ST | 463.95 | AAT | E07 | 8717497107748 | 73071990 | AT | 5400 | 1580 | unverändert
MJ-3057/80 | Multi/Joint Fla.DN80(84-105)3057+ | 1 | ST | 1 | ST | 502.65 | AAT | E07 | 8717497107755 | 73071990 | AT | 6700 | 1580 | unverändert
MJ-3107/100/80 | Multi/Joint Ver.100/80(104-132)310 | 1 | ST | 1 | ST | 676.2 | AAT | E07 | 8717497111837 | 73079210 | NL | 8000 | 1580 | unverändert
MJ-3107/125/100 | Multi/Joint Ver.125/100(132-155)31 | 1 | ST | 1 | ST | 862.45 | AAT | E07 | 8717497111844 | 73079210 | NL | 11600 | 1580 | unverändert
MJ-3107/150/125 | Multi/Joint Ver.150/125(154-192)31 | 1 | ST | 1 | ST | 1037.25 | AAT | E07 | 8717497111868 | 73071990 | NL | 14400 | 1580 | unverändert
MJ-3107/200/150 | Multi/Joint Ver.200/150(198-230)31 | 1 | ST | 1 | ST | 1170.3 | AAT | E07 | 8717497090743 | 39174000 | NL | 24800 | 1580 | unverändert
MJ-3107/225/200 | Multi/Joint Ver.225/200(230-268)31 | 1 | ST | 1 | ST | 1755.65 | AAT | E07 | 8717497090750 | 73071990 | AT | 37000 | 1580 | unverändert
MJ-3107/250/225 | Multi/Joint Ver.250/225(267-310)31 | 1 | ST | 1 | ST | 2045.6 | AAT | E07 | 8717497090767 | 39174000 | NL | 44200 | 1580 | unverändert
MJ-3107/300/250 | Multi/Joint Ver.300/250(315-356)31 | 1 | ST | 1 | ST | 2451.55 | AAT | E07 | 8717497090774 | 39174000 | NL | 49000 | 1580 | unverändert
MJ-3107/350/300 | Multi/Joint Ver.350/300(352-393)31 | 1 | ST | 1 | ST | 5207.85 | AAT | E07 | 8717497119437 | 73072980 | NL | 54000 | 1580 | unverändert
MJ-3107/65/50 | Multi/Joint Ver.DN65/50 3107 | 1 | ST | 1 | ST | 567.6 | AAT | E07 | 8717497111813 | 73079210 | NL | 5500 | 1580 | unverändert
MJ-3107/80/65 | Multi/Joint Ver.DN80/65(84-105)310 | 1 | ST | 1 | ST | 610.55 | AAT | E07 | 8717497111820 | 73079210 | NL | 6700 | 1580 | unverändert
MJ-3157/100/80 | Multi/Joint Fla.red.100/80(104-132 | 1 | ST | 1 | ST | 594.5 | AAT | E07 | 8717497112247 | 73079210 | NL | 7900 | 1580 | unverändert
MJ-3157/125/100 | Multi/Joint Fla.red.125/100(132-15 | 1 | ST | 1 | ST | 880 | AAT | E07 | 8717497112254 | 73071110 | NL | 9800 | 1580 | unverändert
MJ-3157/150/100 | Multi/JointFla.red.150/100 154-192 | 1 | ST | 1 | ST | 885.35 | AAT | E07 | 8717497122178 | 73071990 | AT | 13700 | 1580 | unverändert
MJ-3157/200/150 | Multi/JointFla.red.200/150 192-232 | 1 | ST | 1 | ST | 1063.1 | AAT | E07 | 8717497125674 | 73071990 | AT | 20400 | 1580 | unverändert
MJ-3157/225/200 | Multi/JointFla.red.225/200 230-268 | 1 | ST | 1 | ST | 1740.35 | AAT | E07 | 8717497091085 | 39174000 | NL | 30200 | 1580 | unverändert
MJ-3157/300/250 | Multi/JointFla.red.300/250 315-356 | 1 | ST | 1 | ST | 2126.1 | AAT | E07 | 8717497122185 | 73071110 | NL | 46600 | 1580 | unverändert
MJ-3157/350/300 | Multi/JointFla.red.350/300 352-393 | 1 | ST | 1 | ST | 3584.95 | AAT | E07 | 8717497119307 | 73072980 | NL | 48100 | 1580 | unverändert
MJ-3157/50/40 | Multi/Joint Fla.red.DN50/40(46-70) | 1 | ST | 1 | ST | 313.55 | AAT | E07 | 8717497112223 | 73079210 | NL | 5000 | 1580 | unverändert
MJ-FIKSER100 | Multi-Fikser für DN100 | 1 | ST | 1 | ST | 32.7 | AAT | E07 | 9005555161719 | 73071990 | AT | 1600 | 1580 | unverändert
MJ-FIKSER150 | Multi-Fikser für DN150 | 1 | ST | 1 | ST | 51.2 | AAT | E07 | 8717497114586 | 73072980 | NL | 82 | 1580 | unverändert
MJ-FIKSER200 | Multi-Fikser für DN200 | 1 | ST | 1 | ST | 80.1 | AAT | E07 | 8717497094543 | 73072980 | NL | 224 | 1580 | unverändert
MJ-FIKSER225 | Multi-Fikser für DN225 | 1 | ST | 1 | ST | 87 | AAI | E07 | 0 | 73072980 | NL | 224 | 1580 | NEU
MJ-FIKSER250 | Multi-Fikser für DN250 | 1 | ST | 1 | ST | 87.05 | AAT | E07 | 9005555161726 | 73071990 | AT | 2800 | 1580 | unverändert
MJ-FIKSER300 | Multi-Fikser für DN300 | 1 | ST | 1 | ST | 103.55 | AAT | E07 | 8717497094574 | 73071990 | AT | 210 | 1580 | unverändert
MJ-FIKSER350 | Multi-Fikser für DN350 | 1 | ST | 1 | ST | 138 | AAT | E07 | 0 | 73072980 | NL | 210 | 1580 | NEU
MJ-FIKSER50 | Multi-Fikser für DN50 | 1 | ST | 1 | ST | 22.45 | AAT | E07 | 8717497114531 | 73071990 | AT | 36 | 1580 | unverändert
MJ-FIKSER65 | Multi-Fikser für DN65 | 1 | ST | 1 | ST | 28.25 | AAT | E07 | 8717497114548 | 73071990 | AT | 46 | 1580 | unverändert
MJ-FIKSER80 | Multi-Fikser für DN80 | 1 | ST | 1 | ST | 28.65 | AAT | E07 | 9005555161702 | 73071990 | AT | 1400 | 1580 | unverändert
MKH130 | Magnet-Kappenhammer Kraft:130kg | 1 | ST | 1 | ST | 543.35 | AMZ | E07 | 9005555160323 | 82060000 | AT | 8700 | 1580 | 2023-04-01
MKH220 | Magnet-Kappenhammer Kraft:220kg | 1 | ST | 1 | ST | 782.35 | AMZ | E07 | 9005555160330 | 82060000 | AT | 10700 | 1580 | 2023-04-01
MSA2.0 | GF-E-Schweißgerät MSA 2.0 | 1 | ST | 1 | ST | 3987.67 | AMZ | E23 | 8033167087944 | 85159042 | CH | 20000 | 1580 | unverändert
MSA2.1 | GF-E-Schweißgerät MSA 2.1 | 1 | ST | 1 | ST | 4976.19 | AMZ | E23 | 8033167103934 | 85159042 | CH | 20000 | 1580 | unverändert
MSA330 | GF-E-Schweißgerät MSA 330 | 1 | ST | 1 | ST | 3987.66 | AMZ | E23 | 8033167031183 | 85158090 | IT | 30000 | 1580 | unverändert
MSA4.0 | GF-E-Schweißgerät MSA 4.0 | 1 | ST | 1 | ST | 7491.07 | AMZ | E23 | 9005555159921 | 85158090 | CH | 19500 | 1580 | unverändert
MSA4.1 | GF-E-Schweißgerät MSA 4.1 | 1 | ST | 1 | ST | 10133.86 | AMZ | E23 | 9005555159938 | 85158090 | CH | 19500 | 1580 | unverändert
NOFIRNO-1 | Weichschott EI90 1-seitig | 1 | ST | 1 | ST | 130.9 | AEH | E22 | 9005555369900 | 40161000 | NL | 35 | 1580 | 2023-04-01
NOFIRNO-10F10/4 | NOFIRNO Füller 10x10/4x160mm,rotbr | 1 | ST | 1 | ST | 69.4 | AEH | E22 | 9005555058071 | 40161000 | NL | 203 | 1580 | 2023-04-01
NOFIRNO-10F22/15 | NOFIRNO Füller 10x22/15x160mm,rotb | 1 | ST | 1 | ST | 119.05 | AEH | E22 | 9005555058095 | 40161000 | NL | 527 | 1580 | 2023-04-01
NOFIRNO-2 | Weichschott EI30 2-seitig | 1 | ST | 1 | ST | 183.7 | AEH | E22 | 9005555369917 | 40161000 | NL | 35 | 1580 | 2023-04-01
NOFIRNO-310 | Brandschutzmasse 310 ml | 1 | ST | 1 | ST | 73.15 | AEH | E22 | 9005555369894 | 40161000 | NL | 510 | 1580 | 2023-04-01
NP-AAD15/1/2 | Edelst. Armanschl T-Stück da15-1/2 | 1 | ST | 1 | ST | 58.95 | AHF | E30 | 8055060966669 | 73072210 | IT | 135 | 1580 | unverändert
NP-AAD15/1/2V | Edelst. Armanschl V-Stück da15-1/2 | 1 | ST | 1 | ST | 71 | AHF | E30 | 8055060965846 | 73072290 | IT | 166 | 1580 | NEU
NP-AAD18/1/2 | Edelst. Armanschl T-Stück da18-1/2 | 1 | ST | 1 | ST | 57.41 | AHF | E30 | 8055060966676 | 73072210 | IT | 140 | 1580 | NEU
NP-AAE15/1/2L | Edelst. Armanschl lang da18-1/2 | 1 | ST | 1 | ST | 48.51 | AHF | E30 | 8055060965815 | 73072290 | IT | 156 | 1580 | NEU
NP-AAE18/1/2 | Edelst. Armanschl kurz da22-3/4 | 1 | ST | 1 | ST | 38.8 | AHF | E30 | 8055060965792 | 73072290 | IT | 99 | 1580 | NEU
NP-AAE18/1/2L | Edelst. Armanschl lang da22-3/4 | 1 | ST | 1 | ST | 49.6 | AHF | E30 | 8055060965822 | 73072290 | IT | 146 | 1580 | NEU
NP-AAE22/3/4 | Edelst. Armanschl kurz da15-1/4 | 1 | ST | 1 | ST | 55.65 | AHF | E30 | 8055060965808 | 73072290 | IT | 153 | 1580 | NEU
NP-AV15/3/4M | Edelst. Anschl.verschr. Ms 15-3/4 | 1 | ST | 1 | ST | 31.3 | AHF | E30 | 8055060966881 | 73072210 | IT | 90 | 1580 | NEU
NP-AV18/3/4M | Edelst. Anschl.verschr. Ms 18-3/4 | 1 | ST | 1 | ST | 31.3 | AHF | E30 | 8055060966898 | 73072210 | IT | 74 | 1580 | NEU
NP-AV22/1M | Edelst. Anschl.verschr. Ms 22-1 | 1 | ST | 1 | ST | 47.66 | AHF | E30 | 8055060966904 | 73072210 | IT | 94 | 1580 | NEU
NP-AV28/5/4M | Edelst. Anschl.verschr. Ms 28-5/4 | 1 | ST | 1 | ST | 55.2 | AHF | E30 | 8055060966928 | 73072210 | IT | 168 | 1580 | NEU
NP-AV35/6/4M | Edelst. Anschl.verschr. Ms 35-6/4 | 1 | ST | 1 | ST | 62.87 | AHF | E30 | 8055060966942 | 73072210 | IT | 260 | 1580 | NEU
NP-AV42/1/3/4M | Edelst. Anschlverschr Ms 42-1/3/4 | 1 | ST | 1 | ST | 83.67 | AHF | E30 | 8055060966959 | 73072210 | IT | 292 | 1580 | NEU
NP-AV54/2/3/8M | Edelst. Anschl.verschr Ms 54-2/3/8 | 1 | ST | 1 | ST | 111.85 | AHF | E30 | 8055060966966 | 73072210 | IT | 454 | 1580 | NEU
NP-B108/45 | Edelst. Bogen 45° da108 | 1 | ST | 1 | ST | 366.2 | AHF | E30 | 8055060965495 | 73072290 | IT | 1524 | 1580 | NEU
NP-B108/45IA | Edelst. Bogen 45° I-A da108 | 1 | ST | 1 | ST | 337.3 | AHF | E30 | 8055060965631 | 73072290 | IT | 1468 | 1580 | NEU
NP-B108/90 | Edelst. Bogen 90° da108 | 1 | ST | 1 | ST | 391.5 | AHF | E30 | 8055060965211 | 73072290 | IT | 1948 | 1580 | NEU
NP-B108/90IA | Edelst. Bogen 90° I-A da108 | 1 | ST | 1 | ST | 391.5 | AHF | E30 | 8055060965358 | 73072290 | IT | 1932 | 1580 | NEU
NP-B15/45 | Edelst. Bogen 45° da15 | 1 | ST | 1 | ST | 16.56 | AHF | E30 | 8055060965365 | 73072290 | IT | 51 | 1580 | NEU
NP-B15/45IA | Edelst. Bogen 45° I-A da15 | 1 | ST | 1 | ST | 16.82 | AHF | E30 | 8055060965501 | 73072290 | IT | 60 | 1580 | NEU
NP-B15/90 | Edelst. Bogen 90° da15 | 1 | ST | 1 | ST | 15.79 | AHF | E30 | 8055060965082 | 73072290 | IT | 56 | 1580 | NEU
NP-B15/90IA | Edelst. Bogen 90° I-A da15 | 1 | ST | 1 | ST | 16.09 | AHF | E30 | 8055060965228 | 73072290 | IT | 60 | 1580 | NEU
NP-B18/45 | Edelst. Bogen 45° da18 | 1 | ST | 1 | ST | 18.88 | AHF | E30 | 8055060965372 | 73072290 | IT | 58 | 1580 | NEU
NP-B18/45IA | Edelst. Bogen 45° I-A da18 | 1 | ST | 1 | ST | 18.9 | AHF | E30 | 8055060965518 | 73072290 | IT | 60 | 1580 | NEU
NP-B18/90 | Edelst. Bogen 90° da18 | 1 | ST | 1 | ST | 18.75 | AHF | E30 | 8055060965099 | 73072290 | IT | 70 | 1580 | NEU
NP-B18/90IA | Edelst. Bogen 90° I-A da18 | 1 | ST | 1 | ST | 18.34 | AHF | E30 | 8055060965235 | 73072290 | IT | 72 | 1580 | NEU
NP-B22/45 | Edelst. Bogen 45° da22 | 1 | ST | 1 | ST | 22.77 | AHF | E30 | 8055060965389 | 73072290 | IT | 80 | 1580 | NEU
NP-B22/45IA | Edelst. Bogen 45° I-A da22 | 1 | ST | 1 | ST | 22.74 | AHF | E30 | 8055060965525 | 73072290 | IT | 80 | 1580 | NEU
NP-B22/90 | Edelst. Bogen 90° da22 | 1 | ST | 1 | ST | 21.51 | AHF | E30 | 8055060965105 | 73072290 | IT | 100 | 1580 | NEU
NP-B22/90IA | Edelst. Bogen 90° I-A da22 | 1 | ST | 1 | ST | 21.44 | AHF | E30 | 8055060965242 | 73072290 | IT | 100 | 1580 | NEU
NP-B28/45 | Edelst. Bogen 45° da28 | 1 | ST | 1 | ST | 31.07 | AHF | E30 | 8055060965396 | 73072290 | IT | 118 | 1580 | NEU
NP-B28/45IA | Edelst. Bogen 45° I-A da28 | 1 | ST | 1 | ST | 30.97 | AHF | E30 | 8055060965532 | 73072290 | IT | 115 | 1580 | NEU
NP-B28/90 | Edelst. Bogen 90° da28 | 1 | ST | 1 | ST | 27.23 | AHF | E30 | 8055060965112 | 73072290 | IT | 144 | 1580 | NEU
NP-B28/90IA | Edelst. Bogen 90° I-A da28 | 1 | ST | 1 | ST | 26.79 | AHF | E30 | 8055060965259 | 73072290 | IT | 144 | 1580 | NEU
NP-B35/45 | Edelst. Bogen 45° da35 | 1 | ST | 1 | ST | 39.99 | AHF | E30 | 8055060965402 | 73072290 | IT | 165 | 1580 | NEU
NP-B35/45IA | Edelst. Bogen 45° I-A da35 | 1 | ST | 1 | ST | 37.73 | AHF | E30 | 8055060965549 | 73072290 | IT | 166 | 1580 | NEU
NP-B35/90 | Edelst. Bogen 90° da35 | 1 | ST | 1 | ST | 39.07 | AHF | E30 | 8055060965129 | 73072290 | IT | 206 | 1580 | NEU
NP-B35/90IA | Edelst. Bogen 90° I-A da35 | 1 | ST | 1 | ST | 38.51 | AHF | E30 | 8055060965266 | 73072290 | IT | 206 | 1580 | NEU
NP-B42/45 | Edelst. Bogen 45° da42 | 1 | ST | 1 | ST | 64.32 | AHF | E30 | 8055060965419 | 73072290 | IT | 258 | 1580 | NEU
NP-B42/45IA | Edelst. Bogen 45° I-A da42 | 1 | ST | 1 | ST | 60.85 | AHF | E30 | 8055060965556 | 73072290 | IT | 258 | 1580 | NEU
NP-B42/90 | Edelst. Bogen 90° da42 | 1 | ST | 1 | ST | 61.26 | AHF | E30 | 8055060965136 | 73072290 | IT | 330 | 1580 | NEU
NP-B42/90IA | Edelst. Bogen 90° I-A da42 | 1 | ST | 1 | ST | 61.1 | AHF | E30 | 8055060965273 | 73072290 | IT | 310 | 1580 | NEU
NP-B54/45 | Edelst. Bogen 45° da54 | 1 | ST | 1 | ST | 83.54 | AHF | E30 | 8055060965426 | 73072290 | IT | 374 | 1580 | NEU
NP-B54/45IA | Edelst. Bogen 45° I-A da54 | 1 | ST | 1 | ST | 79.23 | AHF | E30 | 8055060965563 | 73072290 | IT | 370 | 1580 | NEU
NP-B54/90 | Edelst. Bogen 90° da54 | 1 | ST | 1 | ST | 83.49 | AHF | E30 | 8055060965143 | 73072290 | IT | 503 | 1580 | NEU
NP-B54/90IA | Edelst. Bogen 90° I-A da54 | 1 | ST | 1 | ST | 81.01 | AHF | E30 | 8055060965280 | 73072290 | IT | 394 | 1580 | NEU
NP-B76/45 | Edelst. Bogen 45° da76,1 | 1 | ST | 1 | ST | 224.8 | AHF | E30 | 8055060965471 | 73072290 | IT | 773 | 1580 | NEU
NP-B76/45IA | Edelst. Bogen 45° I-A da76,1 | 1 | ST | 1 | ST | 206.6 | AHF | E30 | 8055060965617 | 73072290 | IT | 758 | 1580 | NEU
NP-B76/90 | Edelst. Bogen 90° da76,1 | 1 | ST | 1 | ST | 235.6 | AHF | E30 | 8055060965198 | 73072290 | IT | 966 | 1580 | NEU
NP-B76/90IA | Edelst. Bogen 90° I-A da76,1 | 1 | ST | 1 | ST | 235.6 | AHF | E30 | 8055060965334 | 73072290 | IT | 996 | 1580 | NEU
NP-B88/45 | Edelst. Bogen 45° da88,9 | 1 | ST | 1 | ST | 268.3 | AHF | E30 | 8055060965488 | 73072290 | IT | 1008 | 1580 | NEU
NP-B88/45IA | Edelst. Bogen 45° I-A da88,9 | 1 | ST | 1 | ST | 246.6 | AHF | E30 | 8055060965624 | 73072290 | IT | 996 | 1580 | NEU
NP-B88/90 | Edelst. Bogen 90° da88,9 | 1 | ST | 1 | ST | 286.4 | AHF | E30 | 8055060965204 | 73072290 | IT | 1312 | 1580 | NEU
NP-B88/90IA | Edelst. Bogen 90° I-A da88,9 | 1 | ST | 1 | ST | 286.4 | AHF | E30 | 8055060965341 | 73072290 | IT | 1316 | 1580 | NEU
NP-F108-16 | Edelst. Überg.flansch PN 16 da108 | 1 | ST | 1 | ST | 468.2 | AHF | E30 | 8055060966874 | 73072100 | IT | 5360 | 1580 | NEU
NP-F42-16 | Edelst. Überg.flansch PN 16 da42 | 1 | ST | 1 | ST | 212.3 | AHF | E30 | 8055060966836 | 73072100 | IT | 2090 | 1580 | NEU
NP-F54-16 | Edelst. Überg.flansch PN 16 da54 | 1 | ST | 1 | ST | 269.9 | AHF | E30 | 8055060966843 | 73072100 | IT | 2838 | 1580 | NEU
NP-F76-16 | Edelst. Überg.flansch PN 16 da76,1 | 1 | ST | 1 | ST | 335.8 | AHF | E30 | 8055060966850 | 73072100 | IT | 3637 | 1580 | NEU
NP-F88-16 | Edelst. Überg.flansch PN 16 da88,9 | 1 | ST | 1 | ST | 395.1 | AHF | E30 | 8055060966867 | 73072100 | IT | 4405 | 1580 | NEU
NP-HVAG15/1/2 | Edelst. Holl.Verschr AG da15-1/2 | 1 | ST | 1 | ST | 40.22 | AHF | E30 | 8055060967260 | 73072210 | IT | 150 | 1580 | NEU
NP-HVAG18/1/2 | Edelst. Holl.Verschr AG da18-1/2 | 1 | ST | 1 | ST | 44.21 | AHF | E30 | 8055060967277 | 73072210 | IT | 129 | 1580 | NEU
NP-HVAG18/3/4 | Edelst. Holl.Verschr AG da18-3/4 | 1 | ST | 1 | ST | 44.9 | AHF | E30 | 8055060967307 | 73072210 | IT | 149 | 1580 | NEU
NP-HVAG22/1 | Edelst. Holl.Verschr AG da22-1 | 1 | ST | 1 | ST | 56.07 | AHF | E30 | 8055060967321 | 73072210 | IT | 237 | 1580 | NEU
NP-HVAG22/1/2 | Edelst. Holl.Verschr AG da22-1/2 | 1 | ST | 1 | ST | 45.63 | AHF | E30 | 8055060967284 | 73072210 | IT | 225 | 1580 | NEU
NP-HVAG22/3/4 | Edelst. Holl.Verschr AG da22-3/4 | 1 | ST | 1 | ST | 46.85 | AHF | E30 | 8055060967314 | 73072210 | IT | 195 | 1580 | NEU
NP-HVAG28/1 | Edelst. Holl.Verschr AG da28-1 | 1 | ST | 1 | ST | 66.92 | AHF | E30 | 8055060967338 | 73072210 | IT | 366 | 1580 | NEU
NP-HVAG35/5/4 | Edelst. Holl.Verschr AG da35-5/4 | 1 | ST | 1 | ST | 85.34 | AHF | E30 | 8055060967345 | 73072210 | IT | 495 | 1580 | NEU
NP-HVAG42/6/4 | Edelst. Holl.Verschr AG da42-6/4 | 1 | ST | 1 | ST | 107.55 | AHF | E30 | 8055060967352 | 73072210 | IT | 578 | 1580 | NEU
NP-HVAG54/2 | Edelst. Holl.Verschr AG da.54-2 | 1 | ST | 1 | ST | 191.45 | AHF | E30 | 8055060967369 | 73072210 | IT | 988 | 1580 | NEU
NP-HVIG15/1/2 | Edelst. Holl.Verschr IG da15-1/2 | 1 | ST | 1 | ST | 29.3 | AHF | E30 | 8055060967062 | 73072210 | IT | 140 | 1580 | NEU
NP-HVIG18/1/2 | Edelst. Holl.Verschr IG da18-1/2 | 1 | ST | 1 | ST | 34.9 | AHF | E30 | 8055060967079 | 73072210 | IT | 120 | 1580 | NEU
NP-HVIG22/1 | Edelst. Holl.Verschr IG da22-1 | 1 | ST | 1 | ST | 46.1 | AHF | E30 | 8055060967116 | 73072210 | IT | 214 | 1580 | NEU
NP-HVIG22/3/4 | Edelst. Holl.Verschr IG da22-3/4 | 1 | ST | 1 | ST | 38.77 | AHF | E30 | 8055060967109 | 73072210 | IT | 184 | 1580 | NEU
NP-HVIG28/1 | Edelst. Holl.Verschr IG da28-1 | 1 | ST | 1 | ST | 68.56 | AHF | E30 | 8055060967123 | 73072210 | IT | 376 | 1580 | NEU
NP-HVIG35/5/4 | Edelst. Holl.Verschr IG da35-5/4 | 1 | ST | 1 | ST | 84.8 | AHF | E30 | 8055060967130 | 73072210 | IT | 470 | 1580 | NEU
NP-HVIG42/6/4 | Edelst. Holl.Verschr IG da42-6/4 | 1 | ST | 1 | ST | 77.36 | AHF | E30 | 8055060967147 | 73072210 | IT | 516 | 1580 | NEU
NP-HVIG54/2 | Edelst. Holl.Verschr IG da54-2 | 1 | ST | 1 | ST | 146.14 | AHF | E30 | 8055060967154 | 73072210 | IT | 948 | 1580 | NEU
NP-K108 | Edelst. Kappe da48 | 1 | ST | 1 | ST | 158.41 | AHF | E30 | 8055060966775 | 73072210 | IT | 813 | 1580 | NEU
NP-K15 | Edelst. Kappe da15 | 1 | ST | 1 | ST | 16.14 | AHF | E30 | 8055060966683 | 73072210 | IT | 28 | 1580 | NEU
NP-K18 | Edelst. Kappe da18 | 1 | ST | 1 | ST | 16.88 | AHF | E30 | 8055060966690 | 73072210 | IT | 34 | 1580 | NEU
NP-K22 | Edelst. Kappe da22 | 1 | ST | 1 | ST | 18.38 | AHF | E30 | 8055060966706 | 73072210 | IT | 45 | 1580 | NEU
NP-K28 | Edelst. Kappe da28 | 1 | ST | 1 | ST | 24.36 | AHF | E30 | 8055060966713 | 73072210 | IT | 62 | 1580 | NEU
NP-K35 | Edelst. Kappe da31 | 1 | ST | 1 | ST | 27.35 | AHF | E30 | 8055060966720 | 73072210 | IT | 78 | 1580 | NEU
NP-K42 | Edelst. Kappe da35 | 1 | ST | 1 | ST | 38.22 | AHF | E30 | 8055060966737 | 73072210 | IT | 116 | 1580 | NEU
NP-K54 | Edelst. Kappe da39 | 1 | ST | 1 | ST | 44.2 | AHF | E30 | 8055060966744 | 73072210 | IT | 176 | 1580 | NEU
NP-K76 | Edelst. Kappe da42 | 1 | ST | 1 | ST | 96.29 | AHF | E30 | 8055060966751 | 73072210 | IT | 412 | 1580 | NEU
NP-K88 | Edelst. Kappe da45 | 1 | ST | 1 | ST | 127.35 | AHF | E30 | 8055060966768 | 73072210 | IT | 544 | 1580 | NEU
NP-M108 | Edelst. Muffe da108 | 1 | ST | 1 | ST | 221.1 | AHF | E30 | 8055060964559 | 73072210 | IT | 1144 | 1580 | NEU
NP-M15 | Edelst. Muffe da15 | 1 | ST | 1 | ST | 11.07 | AHF | E30 | 8055060964467 | 73072210 | IT | 40 | 1580 | NEU
NP-M18 | Edelst. Muffe da18 | 1 | ST | 1 | ST | 11.88 | AHF | E30 | 8055060964474 | 73072210 | IT | 46 | 1580 | NEU
NP-M22 | Edelst. Muffe da22 | 1 | ST | 1 | ST | 14.37 | AHF | E30 | 8055060964481 | 73072210 | IT | 62 | 1580 | NEU
NP-M28 | Edelst. Muffe da28 | 1 | ST | 1 | ST | 17.2 | AHF | E30 | 8055060964498 | 73072210 | IT | 78 | 1580 | NEU
NP-M35 | Edelst. Muffe da35 | 1 | ST | 1 | ST | 19.96 | AHF | E30 | 8055060964504 | 73072210 | IT | 107 | 1580 | NEU
NP-M42 | Edelst. Muffe da42 | 1 | ST | 1 | ST | 25.92 | AHF | E30 | 8055060964511 | 73072210 | IT | 148 | 1580 | NEU
NP-M54 | Edelst. Muffe da54 | 1 | ST | 1 | ST | 32.68 | AHF | E30 | 8055060964528 | 73072210 | IT | 210 | 1580 | NEU
NP-M76 | Edelst. Muffe da76,1 | 1 | ST | 1 | ST | 152.22 | AHF | E30 | 8055060964535 | 73072210 | IT | 594 | 1580 | NEU
NP-M88 | Edelst. Muffe da88,9 | 1 | ST | 1 | ST | 173.95 | AHF | E30 | 8055060964542 | 73072210 | IT | 792 | 1580 | NEU
NP-PB15/90 | Edelst. Passbogen 90° da15 | 1 | ST | 1 | ST | 19.52 | AHF | E30 | 8056234854669 | 73072290 | IT | 54 | 1580 | NEU
NP-PB18/90 | Edelst. Passbogen 90° da18 | 1 | ST | 1 | ST | 19.86 | AHF | E30 | 8056234854676 | 73072290 | IT | 72 | 1580 | NEU
NP-PB22/90 | Edelst. Passbogen 90° da22 | 1 | ST | 1 | ST | 20.87 | AHF | E30 | 8056234854683 | 73072290 | IT | 128 | 1580 | NEU
NP-PB28/90 | Edelst. Passbogen 90° da28 | 1 | ST | 1 | ST | 27.09 | AHF | E30 | 8056234854690 | 73072290 | IT | 204 | 1580 | NEU
NP-PB35/90 | Edelst. Passbogen 90° da35 | 1 | ST | 1 | ST | 45.1 | AHF | E30 | 8056234854706 | 73072290 | IT | 362 | 1580 | NEU
NP-R108 | Edelstst. Rohr da108x2,0 Stg 6m | 1 | M | 6 | M | 171.18 | AHE | E30 | 9005555123052 | 73063072 | IT | 5310 | 1580 | NEU
NP-R108/54 | Edelst. Reduktion da108-54 | 1 | ST | 1 | ST | 148.08 | AHF | E30 | 8055060964955 | 73072210 | IT | 876 | 1580 | NEU
NP-R108/76 | Edelst. Reduktion da108-76,1 | 1 | ST | 1 | ST | 199.5 | AHF | E30 | 8055060964962 | 73072210 | IT | 954 | 1580 | NEU
NP-R108/88 | Edelst. Reduktion da108-88,9 | 1 | ST | 1 | ST | 221.1 | AHF | E30 | 8055060964979 | 73072210 | IT | 995 | 1580 | NEU
NP-R15 | Edelstst. Rohr da15x1,0 Stg 6m | 1 | M | 6 | M | 12.8 | AHE | E30 | 9005555122789 | 73063072 | IT | 350 | 1580 | NEU
NP-R18 | Edelstst. Rohr da18x1,0 Stg 6m | 1 | M | 6 | M | 15.03 | AHE | E30 | 9005555122819 | 73063072 | IT | 430 | 1580 | NEU
NP-R18/15 | Edelst. Reduktion da18-15 | 1 | ST | 1 | ST | 13.03 | AHF | E30 | 8055060964696 | 73072210 | IT | 39 | 1580 | NEU
NP-R22 | Edelstst. Rohr da22x1,2 Stg 6m | 1 | M | 6 | M | 21.03 | AHE | E30 | 9005555122840 | 73063072 | IT | 630 | 1580 | NEU
NP-R22/15 | Edelst. Reduktion da22-15 | 1 | ST | 1 | ST | 14.88 | AHF | E30 | 8055060964719 | 73072210 | IT | 45 | 1580 | NEU
NP-R22/18 | Edelst. Reduktion da22-18 | 1 | ST | 1 | ST | 15.8 | AHF | E30 | 8055060964726 | 73072210 | IT | 46 | 1580 | NEU
NP-R28 | Edelstst. Rohr da28x1,2 Stg 6m | 1 | M | 6 | M | 26.69 | AHE | E30 | 9005555122871 | 73063072 | IT | 810 | 1580 | NEU
NP-R28/15 | Edelst. Reduktion da28-15 | 1 | ST | 1 | ST | 19.13 | AHF | E30 | 8055060964733 | 73072210 | IT | 56 | 1580 | NEU
NP-R28/18 | Edelst. Reduktion da28-18 | 1 | ST | 1 | ST | 18.78 | AHF | E30 | 8055060964740 | 73072210 | IT | 61 | 1580 | NEU
NP-R28/22 | Edelst. Reduktion da28-22 | 1 | ST | 1 | ST | 18.51 | AHF | E30 | 8055060964757 | 73072210 | IT | 64 | 1580 | NEU
NP-R35 | Edelstst. Rohr da35x1,5 Stg 6m | 1 | M | 6 | M | 41.22 | AHE | E30 | 9005555122901 | 73063072 | IT | 1260 | 1580 | NEU
NP-R35/15 | Edelst. Reduktion da35-15 | 1 | ST | 1 | ST | 34.53 | AHF | E30 | 8055060964764 | 73072210 | IT | 84 | 1580 | NEU
NP-R35/18 | Edelst. Reduktion da35-18 | 1 | ST | 1 | ST | 35.61 | AHF | E30 | 8055060964771 | 73072210 | IT | 90 | 1580 | NEU
NP-R35/22 | Edelst. Reduktion da35-22 | 1 | ST | 1 | ST | 24.45 | AHF | E30 | 8055060964788 | 73072210 | IT | 88 | 1580 | NEU
NP-R35/28 | Edelst. Reduktion da35-28 | 1 | ST | 1 | ST | 25.55 | AHF | E30 | 8055060964795 | 73072210 | IT | 88 | 1580 | NEU
NP-R42 | Edelstst. Rohr da42x1,5 Stg 6m | 1 | M | 6 | M | 48.91 | AHE | E30 | 9005555122932 | 73063072 | IT | 1520 | 1580 | NEU
NP-R42/15 | Edelst. Reduktion da42-15 | 1 | ST | 1 | ST | 64.96 | AHF | E30 | 8055060964801 | 73072210 | IT | 114 | 1580 | NEU
NP-R42/18 | Edelst. Reduktion da42-18 | 1 | ST | 1 | ST | 65.7 | AHF | E30 | 8055060964818 | 73072210 | IT | 118 | 1580 | NEU
NP-R42/22 | Edelst. Reduktion da42-22 | 1 | ST | 1 | ST | 45.27 | AHF | E30 | 8055060964825 | 73072210 | IT | 116 | 1580 | NEU
NP-R42/28 | Edelst. Reduktion da42-28 | 1 | ST | 1 | ST | 46.41 | AHF | E30 | 8055060964832 | 73072210 | IT | 126 | 1580 | NEU
NP-R42/35 | Edelst. Reduktion da42-35 | 1 | ST | 1 | ST | 26.96 | AHF | E30 | 8055060964849 | 73072210 | IT | 114 | 1580 | NEU
NP-R54 | Edelstst. Rohr da54x1,5 Stg 6m | 1 | M | 6 | M | 63.05 | AHE | E30 | 9005555122963 | 73063072 | IT | 1970 | 1580 | NEU
NP-R54/15 | Edelst. Reduktion da54-15 | 1 | ST | 1 | ST | 71.96 | AHF | E30 | 8055060964856 | 73072210 | IT | 180 | 1580 | NEU
NP-R54/18 | Edelst. Reduktion da54-18 | 1 | ST | 1 | ST | 72.53 | AHF | E30 | 8055060964863 | 73072210 | IT | 188 | 1580 | NEU
NP-R54/22 | Edelst. Reduktion da54-22 | 1 | ST | 1 | ST | 73.11 | AHF | E30 | 8055060964870 | 73072210 | IT | 184 | 1580 | NEU
NP-R54/28 | Edelst. Reduktion da54-28 | 1 | ST | 1 | ST | 76.3 | AHF | E30 | 8055060964887 | 73072210 | IT | 185 | 1580 | NEU
NP-R54/35 | Edelst. Reduktion da54-35 | 1 | ST | 1 | ST | 53.82 | AHF | E30 | 8055060964894 | 73072210 | IT | 206 | 1580 | NEU
NP-R54/42 | Edelst. Reduktion da54-42 | 1 | ST | 1 | ST | 32.52 | AHF | E30 | 8055060964900 | 73072210 | IT | 179 | 1580 | NEU
NP-R76 | Edelstst. Rohr da76,1x2,0 Stg 6m | 1 | M | 6 | M | 119.69 | AHE | E30 | 9005555122994 | 73063072 | IT | 3710 | 1580 | NEU
NP-R76/54 | Edelst. Reduktion da76,1-54 | 1 | ST | 1 | ST | 130.55 | AHF | E30 | 8055060964924 | 73072210 | IT | 458 | 1580 | NEU
NP-R88 | Edelstst. Rohr da88,9x2,0 Stg 6m | 1 | M | 6 | M | 140.33 | AHE | E30 | 9005555123021 | 73063072 | IT | 4350 | 1580 | NEU
NP-R88/54 | Edelst. Reduktion da88,9-54 | 1 | ST | 1 | ST | 140.87 | AHF | E30 | 8055060964931 | 73072210 | IT | 600 | 1580 | NEU
NP-R88/76 | Edelst. Reduktion da88,9-76,1 | 1 | ST | 1 | ST | 192.1 | AHF | E30 | 8055060964948 | 73072210 | IT | 682 | 1580 | NEU
NP-T108 | Edelst. T-Stück da108 | 1 | ST | 1 | ST | 497.3 | AHF | E30 | 8055060965952 | 73072210 | IT | 2276 | 1580 | NEU
NP-T108/42/108 | Edelst. T-Stück red. 108-42-108 | 1 | ST | 1 | ST | 435 | AHF | E30 | 8055060966317 | 73072210 | IT | 1820 | 1580 | NEU
NP-T108/54/108 | Edelst. T-Stück red. 108-54-108 | 1 | ST | 1 | ST | 471.4 | AHF | E30 | 8055060966348 | 73072210 | IT | 1852 | 1580 | NEU
NP-T108/76/108 | Edelst. T-Stück red. 108-76,1-108 | 1 | ST | 1 | ST | 496.7 | AHF | E30 | 8055060966362 | 73072210 | IT | 2014 | 1580 | NEU
NP-T108/88/108 | Edelst. T-Stück red. 108-88,9-108 | 1 | ST | 1 | ST | 496.7 | AHF | E30 | 8055060966379 | 73072210 | IT | 2126 | 1580 | NEU
NP-T15 | Edelst. T-Stück da 15 | 1 | ST | 1 | ST | 27.94 | AHF | E30 | 8055060965860 | 73072210 | IT | 71 | 1580 | NEU
NP-T18 | Edelst. T-Stück da18 | 1 | ST | 1 | ST | 28.74 | AHF | E30 | 8055060965877 | 73072210 | IT | 84 | 1580 | NEU
NP-T18/15/18 | Edelst. T-Stück red. 18-15-18 | 1 | ST | 1 | ST | 32.65 | AHF | E30 | 8055060965990 | 73072210 | IT | 84 | 1580 | NEU
NP-T22 | Edelst. T-Stück da22 | 1 | ST | 1 | ST | 32.92 | AHF | E30 | 8055060965884 | 73072210 | IT | 110 | 1580 | NEU
NP-T22/15/22 | Edelst. T-Stück red. 22-15-22 | 1 | ST | 1 | ST | 31.64 | AHF | E30 | 8055060966003 | 73072210 | IT | 100 | 1580 | NEU
NP-T22/18/22 | Edelst. T-Stück red. 22-18-22 | 1 | ST | 1 | ST | 32.65 | AHF | E30 | 8055060966058 | 73072210 | IT | 104 | 1580 | NEU
NP-T28 | Edelst. T-Stück da28 | 1 | ST | 1 | ST | 38.61 | AHF | E30 | 8055060965891 | 73072210 | IT | 146 | 1580 | NEU
NP-T28/15/28 | Edelst. T-Stück red. 28-15-28 | 1 | ST | 1 | ST | 32.58 | AHF | E30 | 8055060966010 | 73072210 | IT | 132 | 1580 | NEU
NP-T28/18/28 | Edelst. T-Stück red. 28-18-28 | 1 | ST | 1 | ST | 34.67 | AHF | E30 | 8055060966065 | 73072210 | IT | 134 | 1580 | NEU
NP-T28/22/28 | Edelst. T-Stück red. 28-22-28 | 1 | ST | 1 | ST | 36.52 | AHF | E30 | 8055060966102 | 73072210 | IT | 140 | 1580 | NEU
NP-T35 | Edelst. T-Stück da35 | 1 | ST | 1 | ST | 52.51 | AHF | E30 | 8055060965907 | 73072210 | IT | 193 | 1580 | NEU
NP-T35/15/35 | Edelst. T-Stück red. 35-15-35 | 1 | ST | 1 | ST | 41.4 | AHF | E30 | 8055060966027 | 73072210 | IT | 160 | 1580 | NEU
NP-T35/18/35 | Edelst. T-Stück red. 35-18-35 | 1 | ST | 1 | ST | 41.8 | AHF | E30 | 8055060966072 | 73072210 | IT | 164 | 1580 | NEU
NP-T35/22/35 | Edelst. T-Stück red. 35-22-35 | 1 | ST | 1 | ST | 43.86 | AHF | E30 | 8055060966119 | 73072210 | IT | 173 | 1580 | NEU
NP-T35/28/35 | Edelst. T-Stück red. 35-28-35 | 1 | ST | 1 | ST | 45.81 | AHF | E30 | 8055060966171 | 73072210 | IT | 176 | 1580 | NEU
NP-T42 | Edelst. T-Stück da42 | 1 | ST | 1 | ST | 73.37 | AHF | E30 | 8055060965914 | 73072210 | IT | 278 | 1580 | NEU
NP-T42/15/42 | Edelst. T-Stück red. 42-15-42 | 1 | ST | 1 | ST | 56.88 | AHF | E30 | 8055060966034 | 73072210 | IT | 226 | 1580 | NEU
NP-T42/18/42 | Edelst. T-Stück red. 42-18-42 | 1 | ST | 1 | ST | 59.24 | AHF | E30 | 8055060966089 | 73072210 | IT | 228 | 1580 | NEU
NP-T42/22/42 | Edelst. T-Stück red. 42-22-42 | 1 | ST | 1 | ST | 61.26 | AHF | E30 | 8055060966126 | 73072210 | IT | 232 | 1580 | NEU
NP-T42/28/42 | Edelst. T-Stück red. 42-28-42 | 1 | ST | 1 | ST | 62.74 | AHF | E30 | 8055060966188 | 73072210 | IT | 241 | 1580 | NEU
NP-T42/35/42 | Edelst. T-Stück red. 42-35-42 | 1 | ST | 1 | ST | 66.98 | AHF | E30 | 8055060966232 | 73072210 | IT | 250 | 1580 | NEU
NP-T54 | Edelst. T-Stück da54 | 1 | ST | 1 | ST | 85.73 | AHF | E30 | 8055060965921 | 73072210 | IT | 406 | 1580 | NEU
NP-T54/18/54 | Edelst. T-Stück red. 54-18-54 | 1 | ST | 1 | ST | 70.68 | AHF | E30 | 8055060966096 | 73072210 | IT | 336 | 1580 | NEU
NP-T54/22/54 | Edelst. T-Stück red. 54-22-54 | 1 | ST | 1 | ST | 72.3 | AHF | E30 | 8055060966133 | 73072210 | IT | 334 | 1580 | NEU
NP-T54/28/54 | Edelst. T-Stück red. 54-28-54 | 1 | ST | 1 | ST | 73.64 | AHF | E30 | 8055060966195 | 73072210 | IT | 348 | 1580 | NEU
NP-T54/35/54 | Edelst. T-Stück red. 54-35-54 | 1 | ST | 1 | ST | 75.66 | AHF | E30 | 8055060966249 | 73072210 | IT | 356 | 1580 | NEU
NP-T54/42/54 | Edelst. T-Stück red. 54-42-54 | 1 | ST | 1 | ST | 77.85 | AHF | E30 | 8055060966287 | 73072210 | IT | 378 | 1580 | NEU
NP-T76 | Edelst. T-Stück da76,1 | 1 | ST | 1 | ST | 424.2 | AHF | E30 | 8055060965938 | 73072210 | IT | 1170 | 1580 | NEU
NP-T76/28/76 | Edelst. T-Stück red. 76,1-28-76,1 | 1 | ST | 1 | ST | 344.4 | AHF | E30 | 8055060966201 | 73072210 | IT | 948 | 1580 | NEU
NP-T76/35/76 | Edelst. T-Stück red. 76,1-35-76,1 | 1 | ST | 1 | ST | 369.8 | AHF | E30 | 8055060966256 | 73072210 | IT | 962 | 1580 | NEU
NP-T76/54/76 | Edelst. T-Stück red. 76,1-54-76,1 | 1 | ST | 1 | ST | 424.2 | AHF | E30 | 8055060966324 | 73072210 | IT | 996 | 1580 | NEU
NP-T88 | Edelst. T-Stück da88,9 | 1 | ST | 1 | ST | 464.1 | AHF | E30 | 8055060965945 | 73072210 | IT | 1556 | 1580 | NEU
NP-T88/35/88 | Edelst. T-Stück red. 88,9-35-88,9 | 1 | ST | 1 | ST | 387.8 | AHF | E30 | 8055060966263 | 73072210 | IT | 1250 | 1580 | NEU
NP-T88/54/88 | Edelst. T-Stück red. 88,9-54-88,9 | 1 | ST | 1 | ST | 435 | AHF | E30 | 8055060966331 | 73072210 | IT | 1290 | 1580 | NEU
NP-T88/76/88 | Edelst. T-Stück red88,9-76,1-88,9 | 1 | ST | 1 | ST | 464.1 | AHF | E30 | 8055060966355 | 73072210 | IT | 1144 | 1580 | NEU
NP-TI108/3/4/108 | Edelst. T-Stück Abg. IG 108 Rp3/4 | 1 | ST | 1 | ST | 458.1 | AHF | E30 | 8055060966539 | 73072210 | IT | 1812 | 1580 | NEU
NP-TI15/1/2/15 | Edelst. T-Stück Abg. IG 15 Rp1/2 | 1 | ST | 1 | ST | 34.31 | AHF | E30 | 8055060966386 | 73072210 | IT | 84 | 1580 | NEU
NP-TI18/1/2/18 | Edelst. T-Stück Abg. IG 18 Rp1/2 | 1 | ST | 1 | ST | 35.67 | AHF | E30 | 8055060966393 | 73072210 | IT | 99 | 1580 | NEU
NP-TI18/3/4/18 | Edelst. T-Stück Abg. IG 18 Rp3/4 | 1 | ST | 1 | ST | 37.03 | AHF | E30 | 8055060966454 | 73072210 | IT | 118 | 1580 | NEU
NP-TI22/1/2/22 | Edelst. T-Stück Abg. IG 22 Rp1/2 | 1 | ST | 1 | ST | 37.03 | AHF | E30 | 8055060966409 | 73072210 | IT | 118 | 1580 | NEU
NP-TI22/3/4/22 | Edelst. T-Stück Abg. IG 22 Rp3/4 | 1 | ST | 1 | ST | 40.43 | AHF | E30 | 8055060966461 | 73072210 | IT | 130 | 1580 | NEU
NP-TI28/1/2/28 | Edelst. T-Stück Abg. IG 28 Rp1/2 | 1 | ST | 1 | ST | 42.47 | AHF | E30 | 8055060966416 | 73072210 | IT | 146 | 1580 | NEU
NP-TI28/3/4/28 | Edelst. T-Stück Abg. IG 28 Rp3/4 | 1 | ST | 1 | ST | 43.82 | AHF | E30 | 8055060966478 | 73072210 | IT | 160 | 1580 | NEU
NP-TI35/1/2/35 | Edelst. T-Stück Abg. IG 35 Rp1/2 | 1 | ST | 1 | ST | 48.92 | AHF | E30 | 8055060966423 | 73072210 | IT | 176 | 1580 | NEU
NP-TI35/3/4/35 | Edelst. T-Stück Abg. IG 35 Rp3/4 | 1 | ST | 1 | ST | 55.04 | AHF | E30 | 8055060966485 | 73072210 | IT | 194 | 1580 | NEU
NP-TI42/1/2/42 | Edelst. T-Stück Abg. IG 42 Rp1/2 | 1 | ST | 1 | ST | 59.45 | AHF | E30 | 8055060966430 | 73072210 | IT | 249 | 1580 | NEU
NP-TI42/3/4/42 | Edelst. T-Stück Abg. IG 42 Rp3/4 | 1 | ST | 1 | ST | 73.04 | AHF | E30 | 8055060966492 | 73072210 | IT | 255 | 1580 | NEU
NP-TI54/1/2/54 | Edelst. T-Stück Abg. IG 54 Rp1/2 | 1 | ST | 1 | ST | 67.27 | AHF | E30 | 8055060966447 | 73072210 | IT | 350 | 1580 | NEU
NP-TI54/3/4/54 | Edelst. T-Stück Abg. IG 54 Rp3/4 | 1 | ST | 1 | ST | 83.23 | AHF | E30 | 8055060966508 | 73072210 | IT | 360 | 1580 | NEU
NP-TI76/3/4/76 | Edelst. T-Stück Abg. IG 76,1 Rp3/4 | 1 | ST | 1 | ST | 350.4 | AHF | E30 | 8055060966515 | 73072210 | IT | 1258 | 1580 | NEU
NP-TI88/3/4/88 | Edelst. T-Stück Abg. IG 88,9 Rp3/4 | 1 | ST | 1 | ST | 380.7 | AHF | E30 | 8055060966522 | 73072210 | IT | 1254 | 1580 | NEU
NP-UAG15/1/2 | Edelst. Übergang AG 15-R1/2 | 1 | ST | 1 | ST | 24.13 | AHF | E30 | 8055060967840 | 73072210 | IT | 53 | 1580 | NEU
NP-UAG15/3/4 | Edelst. Übergang AG 15-R3/4 | 1 | ST | 1 | ST | 24.58 | AHF | E30 | 8055060967871 | 73072210 | IT | 70 | 1580 | NEU
NP-UAG18/1/2 | Edelst. Übergang AG 18-R1/2 | 1 | ST | 1 | ST | 24.19 | AHF | E30 | 8055060967857 | 73072210 | IT | 57 | 1580 | NEU
NP-UAG18/3/4 | Edelst. Übergang AG 18-R3/4 | 1 | ST | 1 | ST | 24.01 | AHF | E30 | 8055060967888 | 73072210 | IT | 67 | 1580 | NEU
NP-UAG22/1 | Edelst. Übergang AG 22-R1 | 1 | ST | 1 | ST | 34.31 | AHF | E30 | 8055060967918 | 73072210 | IT | 120 | 1580 | NEU
NP-UAG22/1/2 | Edelst. Übergang AG 22-R1/2 | 1 | ST | 1 | ST | 26.06 | AHF | E30 | 8055060967864 | 73072210 | IT | 73 | 1580 | NEU
NP-UAG22/3/4 | Edelst. Übergang AG 22-R3/4 | 1 | ST | 1 | ST | 27.38 | AHF | E30 | 8055060967895 | 73072210 | IT | 75 | 1580 | NEU
NP-UAG28/1 | Edelst. Übergang AG 28-R1 | 1 | ST | 1 | ST | 34.69 | AHF | E30 | 8055060967925 | 73072210 | IT | 118 | 1580 | NEU
NP-UAG28/3/4 | Edelst. Übergang AG 28-R3/4 | 1 | ST | 1 | ST | 33.4 | AHF | E30 | 8055060967901 | 73072210 | IT | 102 | 1580 | NEU
NP-UAG28/5/4 | Edelst. Übergang AG 28-R5/4 | 1 | ST | 1 | ST | 48.92 | AHF | E30 | 8055060967949 | 73072210 | IT | 172 | 1580 | NEU
NP-UAG35/1 | Edelst. Übergang AG 35-R1 | 1 | ST | 1 | ST | 44.06 | AHF | E30 | 8055060967932 | 73072210 | IT | 150 | 1580 | NEU
NP-UAG35/5/4 | Edelst. Übergang AG 35-R5/4 | 1 | ST | 1 | ST | 47.08 | AHF | E30 | 8055060967956 | 73072210 | IT | 170 | 1580 | NEU
NP-UAG35/6/4 | Edelst. Übergang AG 35-R6/4 | 1 | ST | 1 | ST | 54.3 | AHF | E30 | 8055060967970 | 73072210 | IT | 204 | 1580 | NEU
NP-UAG42/5/4 | Edelst. Übergang AG 42-R5/4 | 1 | ST | 1 | ST | 66.72 | AHF | E30 | 8055060967963 | 73072210 | IT | 216 | 1580 | NEU
NP-UAG42/6/4 | Edelst. Übergang AG 42-R6/4 | 1 | ST | 1 | ST | 74.09 | AHF | E30 | 8055060967987 | 73072210 | IT | 204 | 1580 | NEU
NP-UAG54/2 | Edelst. Übergang AG 54-R2 | 1 | ST | 1 | ST | 99.47 | AHF | E30 | 8055060968007 | 73072210 | IT | 372 | 1580 | NEU
NP-UAG54/6/4 | Edelst. Übergang AG 54-R6/4 | 1 | ST | 1 | ST | 93.46 | AHF | E30 | 8055060967994 | 73072210 | IT | 284 | 1580 | NEU
NP-UAG76/2/1/2 | Edelst. Übergang AG 76,1-R21/2 | 1 | ST | 1 | ST | 422.1 | AHF | E30 | 8055060968014 | 73072210 | IT | 804 | 1580 | NEU
NP-UAG88/3 | Edelst. Übergang AG 88,9-R3 | 1 | ST | 1 | ST | 633.3 | AHF | E30 | 8055060968021 | 73072210 | IT | 1172 | 1580 | NEU
NP-UBAG15/1/2 | Edelst. Übergangsbog. AG-15R1/2 | 1 | ST | 1 | ST | 38.73 | AHF | E30 | 8055060968083 | 73072290 | IT | 78 | 1580 | NEU
NP-UBAG18/1/2 | Edelst. Übergangsbog. AG-18R1/2 | 1 | ST | 1 | ST | 40.26 | AHF | E30 | 8055060968090 | 73072290 | IT | 86 | 1580 | NEU
NP-UBAG22/3/4 | Edelst. Übergangsbog. AG-22R3/4 | 1 | ST | 1 | ST | 50.28 | AHF | E30 | 8055060968106 | 73072290 | IT | 124 | 1580 | NEU
NP-UBAG28/1 | Edelst. Übergangsbog. AG 28-R1 | 1 | ST | 1 | ST | 59.38 | AHF | E30 | 8055060968113 | 73072290 | IT | 188 | 1580 | NEU
NP-UBIG15/1/2 | Edelst. Übergangsbog. IG 15-Rp1/2 | 1 | ST | 1 | ST | 38.05 | AHF | E30 | 8055060968038 | 73072290 | IT | 76 | 1580 | NEU
NP-UBIG18/1/2 | Edelst. Übergangsbog. IG 18-Rp1/2 | 1 | ST | 1 | ST | 43.82 | AHF | E30 | 8055060968045 | 73072290 | IT | 86 | 1580 | NEU
NP-UBIG22/3/4 | Edelst. Übergangsbog. IG 22-Rp3/4 | 1 | ST | 1 | ST | 45.76 | AHF | E30 | 8055060968052 | 73072290 | IT | 124 | 1580 | NEU
NP-UBIG28/1 | Edelst. Übergangsbog. IG 28-Rp1 | 1 | ST | 1 | ST | 60.17 | AHF | E30 | 8055060968069 | 73072290 | IT | 176 | 1580 | NEU
NP-UBIG35/5/4 | Edelst. Übergangsbog. IG 35-Rp5/4 | 1 | ST | 1 | ST | 80.65 | AHF | E30 | 8055060968076 | 73072290 | IT | 284 | 1580 | NEU
NP-UIG15/1/2 | Edelst. Übergang IG 15-Rp1/2 | 1 | ST | 1 | ST | 23.68 | AHF | E30 | 8055060967642 | 73072210 | IT | 53 | 1580 | NEU
NP-UIG15/3/4 | Edelst. Übergang IG 15-Rp3/4 | 1 | ST | 1 | ST | 24.66 | AHF | E30 | 8055060967673 | 73072210 | IT | 79 | 1580 | NEU
NP-UIG18/1/2 | Edelst. Übergang IG 18-Rp1/2 | 1 | ST | 1 | ST | 25 | AHF | E30 | 8055060967659 | 73072210 | IT | 53 | 1580 | NEU
NP-UIG18/3/4 | Edelst. Übergang IG 18-Rp3/4 | 1 | ST | 1 | ST | 26.06 | AHF | E30 | 8055060967680 | 73072210 | IT | 780 | 1580 | NEU
NP-UIG22/1 | Edelst. Übergang IG 22-Rp1 | 1 | ST | 1 | ST | 35.74 | AHF | E30 | 8055060967710 | 73072210 | IT | 108 | 1580 | NEU
NP-UIG22/1/2 | Edelst. Übergang IG 22-Rp1/2 | 1 | ST | 1 | ST | 26.67 | AHF | E30 | 8055060967666 | 73072210 | IT | 780 | 1580 | NEU
NP-UIG22/3/4 | Edelst. Übergang IG 22-Rp3/4 | 1 | ST | 1 | ST | 31.39 | AHF | E30 | 8055060967697 | 73072210 | IT | 79 | 1580 | NEU
NP-UIG28/1 | Edelst. Übergang IG 28-Rp1 | 1 | ST | 1 | ST | 48.75 | AHF | E30 | 8055060967727 | 73072210 | IT | 105 | 1580 | NEU
NP-UIG28/3/4 | Edelst. Übergang IG 28-Rp3/4 | 1 | ST | 1 | ST | 34.01 | AHF | E30 | 8055060967703 | 73072210 | IT | 105 | 1580 | NEU
NP-UIG28/5/4 | Edelst. Übergang IG 28-Rp5/4 | 1 | ST | 1 | ST | 54.05 | AHF | E30 | 8055060967741 | 73072210 | IT | 188 | 1580 | NEU
NP-UIG35/1 | Edelst. Übergang IG 35-Rp1 | 1 | ST | 1 | ST | 46.68 | AHF | E30 | 8055060967734 | 73072210 | IT | 134 | 1580 | NEU
NP-UIG35/5/4 | Edelst. Übergang IG 35-Rp5/4 | 1 | ST | 1 | ST | 53.34 | AHF | E30 | 8055060967758 | 73072210 | IT | 174 | 1580 | NEU
NP-UIG35/6/4 | Edelst. Übergang IG 35-Rp6/4 | 1 | ST | 1 | ST | 60.74 | AHF | E30 | 8055060967772 | 73072210 | IT | 264 | 1580 | NEU
NP-UIG42/5/4 | Edelst. Übergang IG 42-Rp5/4 | 1 | ST | 1 | ST | 73.04 | AHF | E30 | 8055060967765 | 73072210 | IT | 220 | 1580 | NEU
NP-UIG42/6/4 | Edelst. Übergang IG 42-Rp6/4 | 1 | ST | 1 | ST | 82.11 | AHF | E30 | 8055060967789 | 73072210 | IT | 274 | 1580 | NEU
NP-UIG54/2 | Edelst. Übergang IG 54-Rp2 | 1 | ST | 1 | ST | 122.78 | AHF | E30 | 8055060967802 | 73072210 | IT | 352 | 1580 | NEU
NP-UWAG15/1/2 | Edelst. Übergangswink. AG 15-R1/2 | 1 | ST | 1 | ST | 29.25 | AHF | E30 | 8055060965693 | 73072290 | IT | 90 | 1580 | NEU
NP-UWAG15/3/4 | Edelst. Übergangswink. AG 15-R3/4 | 1 | ST | 1 | ST | 36.35 | AHF | E30 | 8055060965716 | 73072290 | IT | 140 | 1580 | NEU
NP-UWAG18/1/2 | Edelst. Übergangswink. AG 18-R1/2 | 1 | ST | 1 | ST | 30.71 | AHF | E30 | 8055060965709 | 73072290 | IT | 103 | 1580 | NEU
NP-UWAG22/3/4 | Edelst. Übergangswink. AG 22-R3/4 | 1 | ST | 1 | ST | 39.37 | AHF | E30 | 8055060965730 | 73072290 | IT | 145 | 1580 | NEU
NP-UWAG28/1 | Edelst. Übergangswink. AG 28-R1 | 1 | ST | 1 | ST | 51.91 | AHF | E30 | 8055060965747 | 73072290 | IT | 248 | 1580 | NEU
NP-UWIG15/1/2 | Edelst. Übergangswink. IG 15-Rp1/2 | 1 | ST | 1 | ST | 33.43 | AHF | E30 | 8055060965648 | 73072290 | IT | 119 | 1580 | NEU
NP-UWIG18/1/2 | Edelst. Übergangswink. IG 18-Rp1/2 | 1 | ST | 1 | ST | 35.84 | AHF | E30 | 8055060965655 | 73072290 | IT | 122 | 1580 | NEU
NP-UWIG22/3/4 | Edelst. Übergangswink. IG 22-Rp3/4 | 1 | ST | 1 | ST | 43.82 | AHF | E30 | 8055060965662 | 73072290 | IT | 184 | 1580 | NEU
OWB40D-AK/250 | 40x0,15mm Achtung Kabel-Draht | 1 | ROL | 1 | ROL | 433.75 | AEL | E22 | 9005555023819 | 39191019 | DE | 2300 | 1580 | 2023-04-01
OWB40D-AKN/250 | 40x0,15mm Achtung Kanal/Draht | 1 | ROL | 1 | ROL | 433.75 | AEL | E22 | 9005555023840 | 39191019 | DE | 2300 | 1580 | 2023-04-01
OWB40D-AWL/250 | 40x0,15mm A. Wasserleitung/Draht Blau | 1 | ROL | 1 | ROL | 433.75 | AEL | E22 | 9005555023871 | 39191019 | DE | 2300 | 1580 | 2023-04-01
OWB40D-LWL/250 | 40x0,15mm Achtung LWL-Kabel/Draht | 1 | ROL | 1 | ROL | 433.75 | AEL | E22 | 9005555023895 | 39191019 | DE | 2300 | 1580 | 2023-04-01
OWB40STB-AWL/250 | 40x0,2mm A.Wasserleitung/Stahlb.BLAU | 1 | ROL | 1 | ROL | 561.3 | AEL | E22 | 9005555023956 | 39191019 | DE | 3850 | 1580 | 2023-04-01
PE10A110-10 | PE100 Abzw45°DN/OD110x6,6 SDR17 | 1 | ST | 1 | ST | 376.75 | AAC | E23 | 7611704409438 | 39174000 | DE | 1400 | 1580 | 2023-04-01
PE10A110-16 | PE100 Abzw45°DN/OD110x10,0 SDR11 | 1 | ST | 1 | ST | 391 | AAC | E23 | 7611704315821 | 39174000 | DE | 1800 | 1580 | 2023-04-01
PE10A125-10 | PE100 Abzw45°DN/OD125x7,4 SDR17 | 1 | ST | 1 | ST | 678.2 | AAC | E23 | 4041941022603 | 39174000 | DE | 2900 | 1580 | 2023-04-01
PE10A125-16 | PE100 Abzw45°DN/OD125x11,4 SDR11 | 1 | ST | 1 | ST | 645.7 | AAC | E23 | 4041941022467 | 39174000 | DE | 3300 | 1580 | 2023-04-01
PE10A160-10 | PE100 Abzw45°DN/OD160x9,5 SDR17 | 1 | ST | 1 | ST | 852.35 | AAC | E23 | 4041941022610 | 39174000 | DE | 5600 | 1580 | 2023-04-01
PE10A160-16 | PE100 Abzw45°DN/OD160x14,6 SDR11 | 1 | ST | 1 | ST | 1131 | AAC | E23 | 4041941022474 | 39174000 | DE | 6300 | 1580 | 2023-04-01
PE10A180-10 | PE100 Abzw45°DN/OD180x10,7 SDR17 | 1 | ST | 1 | ST | 1189 | AAC | E23 | 4041941022627 | 39174000 | DE | 7800 | 1580 | 2023-04-01
PE10A180-16 | PE100 Abzw45°DN/OD180x16,4 SDR11 | 1 | ST | 1 | ST | 1515 | AAC | E23 | 4041941022481 | 39174000 | DE | 8700 | 1580 | 2023-04-01
PE10A200-10 | PE100 Abzw45°DN/OD200x11,9 SDR17 | 1 | ST | 1 | ST | 1435 | AAC | E23 | 4041941022634 | 39174000 | DE | 10000 | 1580 | 2023-04-01
PE10A200-16 | PE100 Abzw45°DN/OD200x18,2 SDR11 | 1 | ST | 1 | ST | 1871 | AAC | E23 | 4041941022498 | 39174000 | DE | 12000 | 1580 | 2023-04-01
PE10A225-10 | PE100 Abzw45°DN/OD225x13,4 SDR17 | 1 | ST | 1 | ST | 1570 | AAC | E23 | 4041941022641 | 39174000 | DE | 15000 | 1580 | 2023-04-01
PE10A225-16 | PE100 Abzw45°DN/OD225x20,5 SDR11 | 1 | ST | 1 | ST | 2221 | AAC | E23 | 4041941022504 | 39174000 | DE | 16000 | 1580 | 2023-04-01
PE10A250-10 | PE100 Abzw45°DN/OD250x14,8 SDR17 | 1 | ST | 1 | ST | 3049 | AAC | E23 | 9005555127968 | 39174000 | DE | 3800 | 1580 | 2023-04-01
PE10A63-10 | PE100 Abzw45°DN/OD63x3,8 SDR17 | 1 | ST | 1 | ST | 123.6 | AAC | E23 | 4041941022566 | 39174000 | DE | 400 | 1580 | 2023-04-01
PE10A63-16 | PE100 Abzw45°DN/OD63x5,8 SDR11 | 1 | ST | 1 | ST | 117.35 | AAC | E23 | 7611704315791 | 39174000 | AT | 440 | 1580 | 2023-04-01
PE10A75-10 | PE100 Abzw45°DN/OD75x4,5 SDR17 | 1 | ST | 1 | ST | 186.6 | AAC | E23 | 4041941022573 | 39174000 | DE | 590 | 1580 | 2023-04-01
PE10A75-16 | PE100 Abzw45°DN/OD75x6,8 SDR11 | 1 | ST | 1 | ST | 178.1 | AAC | E23 | 7611704315807 | 39174000 | DE | 800 | 1580 | 2023-04-01
PE10A90-10 | PE100 Abzw45°DN/OD90x5,4 SDR17 | 1 | ST | 1 | ST | 265 | AAC | E23 | 4041941022580 | 39174000 | AT | 1250 | 1580 | 2023-04-01
PE10A90-16 | PE100 Abzw45°DN/OD90x8,2 SDR11 | 1 | ST | 1 | ST | 275.45 | AAC | E23 | 7611704315814 | 39174000 | DE | 1373 | 1580 | 2023-04-01
PE10B110/11-10 | PE100TWBogen DN/OD110/11° SDR17 | 1 | ST | 1 | ST | 172.9 | AAC | E01 | 9005555023987 | 39174000 | DE | 1104 | 1580 | 2023-04-01
PE10B110/11-16 | PE100TWBogen DN/OD110/11° SDR11 | 1 | ST | 1 | ST | 217.7 | AAC | E01 | 9005555023994 | 39174000 | DE | 1580 | 1580 | 2023-04-01
PE10B110/11-25 | PE100 TWBogen DN/OD110/11°SDR7,4 | 1 | ST | 1 | ST | 402.4 | AAC | E01 | 9005555024007 | 39172190 | DE | 2473 | 1580 | 2023-04-01
PE10B110/22-10 | PE100TWBogen DN/OD110/22° SDR17 | 1 | ST | 1 | ST | 172.9 | AAC | E01 | 9005555024014 | 39174000 | DE | 1121 | 1580 | 2023-04-01
PE10B110/22-16 | PE100TWBogen DN/OD110/22° SDR11 | 1 | ST | 1 | ST | 217.7 | AAC | E01 | 9005555024021 | 39174000 | DE | 1640 | 1580 | 2023-04-01
PE10B110/22-25 | PE100 TWBogen DN/OD110/22°SDR7,4 | 1 | ST | 1 | ST | 402.4 | AAC | E01 | 9005555053434 | 39172190 | DE | 2473 | 1580 | 2023-04-01
PE10B110/30-10 | PE100TWBogen DN/OD110/30° SDR17 | 1 | ST | 1 | ST | 172.9 | AAC | E01 | 9005555024038 | 39174000 | DE | 1180 | 1580 | 2023-04-01
PE10B110/30-16 | PE100TWBogen DN/OD110/30° SDR11 | 1 | ST | 1 | ST | 217.7 | AAC | E01 | 9005555024045 | 39174000 | DE | 1580 | 1580 | 2023-04-01
PE10B110/30-25 | PE100 TWBogen DN/OD110/30°SDR7,4 | 1 | ST | 1 | ST | 402.4 | AAC | E01 | 9005555053441 | 39172190 | DE | 2473 | 1580 | 2023-04-01
PE10B110/45-10 | PE100TWBogen DN/OD110/45° SDR17 | 1 | ST | 1 | ST | 173.85 | AAC | E01 | 9005555024052 | 39174000 | DE | 1220 | 1580 | 2023-04-01
PE10B110/45-16 | PE100TWBogen DN/OD110/45° SDR11 | 1 | ST | 1 | ST | 219.6 | AAC | E01 | 9005555024069 | 39174000 | DE | 1720 | 1580 | 2023-04-01
PE10B110/45-25 | PE100 TWBogen DN/OD110/45°SDR7,4 | 1 | ST | 1 | ST | 402.4 | AAC | E01 | 9005555053458 | 39172190 | DE | 2113 | 1580 | 2023-04-01
PE10B110/90-10 | PE100TWBogen DN/OD110/90° SDR17 | 1 | ST | 1 | ST | 178.95 | AAC | E01 | 9005555024076 | 39174000 | DE | 1240 | 1580 | 2023-04-01
PE10B110/90-16 | PE100TWBogen DN/OD110/90° SDR11 | 1 | ST | 1 | ST | 115.4 | AAC | E01 | 9005555024106 | 39174000 | AT | 1297 | 1580 | 2023-04-01
PE10B110/90-25 | PE100 TWBogen DN/OD110/90°SDR7,4 | 1 | ST | 1 | ST | 402.4 | AAC | E01 | 9005555053465 | 39172190 | DE | 2720 | 1580 | 2023-04-01
PE10B125/11-10 | PE100TWBogen DN/OD125/11° SDR17 | 1 | ST | 1 | ST | 195.6 | AAC | E01 | 9005555024113 | 39174000 | DE | 1460 | 1580 | 2023-04-01
PE10B125/11-16 | PE100TWBogen DN/OD125/11° SDR11 | 1 | ST | 1 | ST | 242.45 | AAC | E01 | 9005555024120 | 39174000 | DE | 2200 | 1580 | 2023-04-01
PE10B125/11-25 | PE100 TWBogen DN/OD125/11°SDR7,4 | 1 | ST | 1 | ST | 422.95 | AAC | E01 | 9005555053472 | 39172190 | DE | 3400 | 1580 | 2023-04-01
PE10B125/22-10 | PE100TWBogen DN/OD125/22° SDR17 | 1 | ST | 1 | ST | 195.6 | AAC | E01 | 9005555024137 | 39174000 | DE | 1480 | 1580 | 2023-04-01
PE10B125/22-16 | PE100TWBogen DN/OD125/22° SDR11 | 1 | ST | 1 | ST | 242.45 | AAC | E01 | 9005555024144 | 39174000 | DE | 2200 | 1580 | 2023-04-01
PE10B125/22-25 | PE100 TWBogen DN/OD125/22°SDR7,4 | 1 | ST | 1 | ST | 422.95 | AAC | E01 | 9005555053489 | 39172190 | DE | 3400 | 1580 | 2023-04-01
PE10B125/30-10 | PE100TWBogen DN/OD125/30° SDR17 | 1 | ST | 1 | ST | 195.6 | AAC | E01 | 9005555024151 | 39174000 | DE | 1460 | 1580 | 2023-04-01
PE10B125/30-16 | PE100TWBogen DN/OD125/30° SDR11 | 1 | ST | 1 | ST | 242.45 | AAC | E01 | 9005555024168 | 39174000 | DE | 2180 | 1580 | 2023-04-01
PE10B125/30-25 | PE100 TWBogen DN/OD125/30°SDR7,4 | 1 | ST | 1 | ST | 422.95 | AAC | E01 | 9005555053496 | 39172190 | DE | 3400 | 1580 | 2023-04-01
PE10B125/45-10 | PE100TWBogen DN/OD125/45° SDR17 | 1 | ST | 1 | ST | 197.6 | AAC | E01 | 9005555024175 | 39174000 | DE | 1600 | 1580 | 2023-04-01
PE10B125/45-16 | PE100TWBogen DN/OD125/45° SDR11 | 1 | ST | 1 | ST | 234.35 | AAC | E01 | 9005555024182 | 39174000 | DE | 2460 | 1580 | 2023-04-01
PE10B125/45-25 | PE100 TWBogen DN/OD125/45°SDR7,4 | 1 | ST | 1 | ST | 422.95 | AAC | E01 | 9005555053502 | 39172190 | DE | 3400 | 1580 | 2023-04-01
PE10B125/90-10 | PE100TWBogen DN/OD125/90° SDR17 | 1 | ST | 1 | ST | 206.8 | AAC | E01 | 9005555024199 | 39174000 | DE | 1900 | 1580 | 2023-04-01
PE10B125/90-16 | PE100TWBogen DN/OD125/90° SDR11 | 1 | ST | 1 | ST | 174.4 | AAC | E01 | 9005555024229 | 39174000 | AT | 1820 | 1580 | 2023-04-01
PE10B125/90-25 | PE100 TWBogen DN/OD125/90°SDR7,4 | 1 | ST | 1 | ST | 422.95 | AAC | E01 | 9005555053519 | 39172190 | DE | 6800 | 1580 | 2023-04-01
PE10B140/11-10 | PE100TWBogen DN/OD140/11° SDR17 | 1 | ST | 1 | ST | 222.4 | AAC | E01 | 9005555024236 | 39174000 | DE | 2040 | 1580 | 2023-04-01
PE10B140/11-16 | PE100TWBogen DN/OD140/11° SDR11 | 1 | ST | 1 | ST | 273.2 | AAC | E01 | 9005555024243 | 39174000 | DE | 2780 | 1580 | 2023-04-01
PE10B140/11-25 | PE100 TWBogen DN/OD140/11°SDR7,4 | 1 | ST | 1 | ST | 623.55 | AAC | E01 | 9005555053526 | 39174000 | DE | 5000 | 1580 | 2023-04-01
PE10B140/22-10 | PE100TWBogen DN/OD140/22° SDR17 | 1 | ST | 1 | ST | 222.4 | AAC | E01 | 9005555024250 | 39174000 | DE | 1980 | 1580 | 2023-04-01
PE10B140/22-16 | PE100TWBogen DN/OD140/22° SDR11 | 1 | ST | 1 | ST | 273.2 | AAC | E01 | 9005555024267 | 39174000 | DE | 2760 | 1580 | 2023-04-01
PE10B140/22-25 | PE100 TWBogen DN/OD140/22°SDR7,4 | 1 | ST | 1 | ST | 623.55 | AAC | E01 | 9005555053533 | 39174000 | DE | 5000 | 1580 | 2023-04-01
PE10B140/30-10 | PE100TWBogen DN/OD140/30° SDR17 | 1 | ST | 1 | ST | 222.4 | AAC | E01 | 9005555024274 | 39174000 | DE | 1800 | 1580 | 2023-04-01
PE10B140/30-16 | PE100TWBogen DN/OD140/30° SDR11 | 1 | ST | 1 | ST | 273.2 | AAC | E01 | 9005555024281 | 39174000 | DE | 2510 | 1580 | 2023-04-01
PE10B140/30-25 | PE100 TWBogen DN/OD140/30°SDR7,4 | 1 | ST | 1 | ST | 623.55 | AAC | E01 | 9005555053540 | 39174000 | DE | 5000 | 1580 | 2023-04-01
PE10B140/45-10 | PE100TWBogen DN/OD140/45° SDR17 | 1 | ST | 1 | ST | 222.4 | AAC | E01 | 9005555024298 | 39174000 | DE | 1940 | 1580 | 2023-04-01
PE10B140/45-16 | PE100TWBogen DN/OD140/45° SDR11 | 1 | ST | 1 | ST | 274.45 | AAC | E01 | 9005555024304 | 39174000 | DE | 2850 | 1580 | 2023-04-01
PE10B140/45-25 | PE100 TWBogen DN/OD140/45°SDR7,4 | 1 | ST | 1 | ST | 623.55 | AAC | E01 | 9005555053557 | 39174000 | DE | 5500 | 1580 | 2023-04-01
PE10B140/90-10 | PE100TWBogen DN/OD140/90° SDR17 | 1 | ST | 1 | ST | 238.55 | AAC | E01 | 9005555024311 | 39174000 | DE | 2660 | 1580 | 2023-04-01
PE10B140/90-16 | PE100TWBogen DN/OD140/90° SDR11 | 1 | ST | 1 | ST | 217.55 | AAC | E01 | 9005555024342 | 39174000 | DE | 2445 | 1580 | 2023-04-01
PE10B140/90-25 | PE100 TWBogen DN/OD140/90°SDR7,4 | 1 | ST | 1 | ST | 623.55 | AAC | E01 | 9005555053564 | 39174000 | DE | 10000 | 1580 | 2023-04-01
PE10B160/11-10 | PE100TWBogen DN/OD160/11° SDR17 | 1 | ST | 1 | ST | 245.7 | AAC | E01 | 9005555024359 | 39174000 | DE | 2480 | 1580 | 2023-04-01
PE10B160/11-16 | PE100TWBogen DN/OD160/11° SDR11 | 1 | ST | 1 | ST | 320.35 | AAC | E01 | 9005555024366 | 39174000 | DE | 3860 | 1580 | 2023-04-01
PE10B160/11-25 | PE100 TWBogen DN/OD160/11°SDR7,4 | 1 | ST | 1 | ST | 705.45 | AAC | E01 | 9005555053571 | 39174000 | DE | 6678 | 1580 | 2023-04-01
PE10B160/22-10 | PE100TWBogen DN/OD160/22° SDR17 | 1 | ST | 1 | ST | 245.7 | AAC | E01 | 9005555024373 | 39174000 | DE | 2420 | 1580 | 2023-04-01
PE10B160/22-16 | PE100TWBogen DN/OD160/22° SDR11 | 1 | ST | 1 | ST | 320.35 | AAC | E01 | 9005555024380 | 39174000 | DE | 3800 | 1580 | 2023-04-01
PE10B160/22-25 | PE100 TWBogen DN/OD160/22°SDR7,4 | 1 | ST | 1 | ST | 705.45 | AAC | E01 | 9005555053588 | 39174000 | DE | 6678 | 1580 | 2023-04-01
PE10B160/30-10 | PE100TWBogen DN/OD160/30° SDR17 | 1 | ST | 1 | ST | 245.7 | AAC | E01 | 9005555024397 | 39174000 | DE | 2560 | 1580 | 2023-04-01
PE10B160/30-16 | PE100TWBogen DN/OD160/30° SDR11 | 1 | ST | 1 | ST | 320.35 | AAC | E01 | 9005555024403 | 39174000 | DE | 3590 | 1580 | 2023-04-01
PE10B160/30-25 | PE100 TWBogen DN/OD160/30°SDR7,4 | 1 | ST | 1 | ST | 705.45 | AAC | E01 | 9005555053595 | 39174000 | DE | 6678 | 1580 | 2023-04-01
PE10B160/45-10 | PE100TWBogen DN/OD160/45° SDR17 | 1 | ST | 1 | ST | 250.5 | AAC | E01 | 9005555024410 | 39174000 | DE | 2750 | 1580 | 2023-04-01
PE10B160/45-16 | PE100TWBogen DN/OD160/45° SDR11 | 1 | ST | 1 | ST | 328.9 | AAC | E01 | 9005555024427 | 39174000 | DE | 4030 | 1580 | 2023-04-01
PE10B160/45-25 | PE100 TWBogen DN/OD160/45°SDR7,4 | 1 | ST | 1 | ST | 705.45 | AAC | E01 | 9005555053601 | 39174000 | DE | 6678 | 1580 | 2023-04-01
PE10B160/90-10 | PE100TWBogen DN/OD160/90° SDR17 | 1 | ST | 1 | ST | 269.45 | AAC | E01 | 9005555024434 | 39174000 | DE | 3360 | 1580 | 2023-04-01
PE10B160/90-16 | PE100TWBogen DN/OD160/90° SDR11 | 1 | ST | 1 | ST | 240 | AAC | E01 | 9005555024465 | 39174000 | AT | 3420 | 1580 | 2023-04-01
PE10B160/90-25 | PE100 TWBogen DN/OD160/90°SDR7,4 | 1 | ST | 1 | ST | 705.45 | AAC | E01 | 9005555053618 | 39174000 | DE | 7155 | 1580 | 2023-04-01
PE10B180/11-10 | PE100TWBogen DN/OD180/11° SDR17 | 1 | ST | 1 | ST | 393.2 | AAC | E01 | 9005555024472 | 39174000 | DE | 3200 | 1580 | 2023-04-01
PE10B180/11-16 | PE100TWBogen DN/OD180/11° SDR11 | 1 | ST | 1 | ST | 536.4 | AAC | E01 | 9005555024489 | 39174000 | DE | 4700 | 1580 | 2023-04-01
PE10B180/11-25 | PE100 TWBogen DN/OD180/11°SDR7,4 | 1 | ST | 1 | ST | 1189.95 | AAC | E01 | 9005555053625 | 39174000 | DE | 8400 | 1580 | 2023-04-01
PE10B180/22-10 | PE100TWBogen DN/OD180/22° SDR17 | 1 | ST | 1 | ST | 393.2 | AAC | E01 | 9005555024496 | 39174000 | DE | 3200 | 1580 | 2023-04-01
PE10B180/22-16 | PE100TWBogen DN/OD180/22° SDR11 | 1 | ST | 1 | ST | 536.4 | AAC | E01 | 9005555024502 | 39174000 | DE | 4700 | 1580 | 2023-04-01
PE10B180/22-25 | PE100 TWBogen DN/OD180/22°SDR7,4 | 1 | ST | 1 | ST | 1189.95 | AAC | E01 | 9005555053632 | 39174000 | DE | 8400 | 1580 | 2023-04-01
PE10B180/30-10 | PE100TWBogen DN/OD180/30° SDR17 | 1 | ST | 1 | ST | 393.2 | AAC | E01 | 9005555024519 | 39174000 | DE | 3200 | 1580 | 2023-04-01
PE10B180/30-16 | PE100TWBogen DN/OD180/30° SDR11 | 1 | ST | 1 | ST | 536.4 | AAC | E01 | 9005555024526 | 39174000 | DE | 4700 | 1580 | 2023-04-01
PE10B180/30-25 | PE100 TWBogen DN/OD180/30°SDR7,4 | 1 | ST | 1 | ST | 1189.95 | AAC | E01 | 9005555053649 | 39174000 | DE | 8400 | 1580 | 2023-04-01
PE10B180/45-10 | PE100TWBogen DN/OD180/45° SDR17 | 1 | ST | 1 | ST | 399.05 | AAC | E01 | 9005555024533 | 39174000 | DE | 3500 | 1580 | 2023-04-01
PE10B180/45-16 | PE100TWBogen DN/OD180/45° SDR11 | 1 | ST | 1 | ST | 536.4 | AAC | E01 | 9005555024557 | 39174000 | DE | 5500 | 1580 | 2023-04-01
PE10B180/45-25 | PE100 TWBogen DN/OD180/45°SDR7,4 | 1 | ST | 1 | ST | 1189.95 | AAC | E01 | 9005555053656 | 39174000 | DE | 8400 | 1580 | 2023-04-01
PE10B180/90-10 | PE100TWBogen DN/OD180/90° SDR17 | 1 | ST | 1 | ST | 430.6 | AAC | E01 | 9005555024564 | 39174000 | DE | 4500 | 1580 | 2023-04-01
PE10B180/90-16 | PE100TWBogen DN/OD180/90° SDR11 | 1 | ST | 1 | ST | 337.85 | AAC | E01 | 9005555024595 | 39174000 | DE | 4980 | 1580 | 2023-04-01
PE10B180/90-25 | PE100 TWBogen DN/OD180/90°SDR7,4 | 1 | ST | 1 | ST | 1189.95 | AAC | E01 | 9005555053663 | 39174000 | DE | 16800 | 1580 | 2023-04-01
PE10B200/11-10 | PE100TWBogen DN/OD200/11° SDR17 | 1 | ST | 1 | ST | 475 | AAC | E01 | 9005555024601 | 39174000 | DE | 4100 | 1580 | 2023-04-01
PE10B200/11-16 | PE100TWBogen DN/OD200/11° SDR11 | 1 | ST | 1 | ST | 648.95 | AAC | E01 | 9005555024618 | 39174000 | DE | 6070 | 1580 | 2023-04-01
PE10B200/11-25 | PE100 TWBogen DN/OD200/11°SDR7,4 | 1 | ST | 1 | ST | 1412.5 | AAC | E01 | 9005555053670 | 39174000 | DE | 10400 | 1580 | 2023-04-01
PE10B200/22-10 | PE100TWBogen DN/OD200/22° SDR17 | 1 | ST | 1 | ST | 475 | AAC | E01 | 9005555024625 | 39174000 | DE | 4100 | 1580 | 2023-04-01
PE10B200/22-16 | PE100TWBogen DN/OD200/22° SDR11 | 1 | ST | 1 | ST | 648.95 | AAC | E01 | 9005555024632 | 39174000 | DE | 6070 | 1580 | 2023-04-01
PE10B200/22-25 | PE100 TWBogen DN/OD200/22°SDR7,4 | 1 | ST | 1 | ST | 1412.5 | AAC | E01 | 9005555053687 | 39174000 | DE | 10400 | 1580 | 2023-04-01
PE10B200/30-10 | PE100TWBogen DN/OD200/30° SDR17 | 1 | ST | 1 | ST | 475 | AAC | E01 | 9005555024649 | 39174000 | DE | 4100 | 1580 | 2023-04-01
PE10B200/30-16 | PE100TWBogen DN/OD200/30° SDR11 | 1 | ST | 1 | ST | 648.95 | AAC | E01 | 9005555024656 | 39174000 | DE | 6070 | 1580 | 2023-04-01
PE10B200/30-25 | PE100 TWBogen DN/OD200/30°SDR7,4 | 1 | ST | 1 | ST | 1412.5 | AAC | E01 | 9005555053694 | 39174000 | DE | 10400 | 1580 | 2023-04-01
PE10B200/45-10 | PE100TWBogen DN/OD200/45° SDR17 | 1 | ST | 1 | ST | 475 | AAC | E01 | 9005555024663 | 39174000 | DE | 4600 | 1580 | 2023-04-01
PE10B200/45-16 | PE100TWBogen DN/OD200/45° SDR11 | 1 | ST | 1 | ST | 648.95 | AAC | E01 | 9005555024670 | 39174000 | DE | 6600 | 1580 | 2023-04-01
PE10B200/45-25 | PE100 TWBogen DN/OD200/45°SDR7,4 | 1 | ST | 1 | ST | 1412.5 | AAC | E01 | 9005555053700 | 39174000 | DE | 10400 | 1580 | 2023-04-01
PE10B200/90-10 | PE100TWBogen DN/OD200/90° SDR17 | 1 | ST | 1 | ST | 517.4 | AAC | E01 | 9005555024687 | 39174000 | DE | 6260 | 1580 | 2023-04-01
PE10B200/90-16 | PE100TWBogen DN/OD200/90° SDR11 | 1 | ST | 1 | ST | 389.05 | AAC | E01 | 9005555024717 | 39174000 | AT | 6800 | 1580 | 2023-04-01
PE10B200/90-25 | PE100 TWBogen DN/OD200/90°SDR7,4 | 1 | ST | 1 | ST | 1412.5 | AAC | E01 | 9005555053717 | 39174000 | DE | 20000 | 1580 | 2023-04-01
PE10B225/11-10 | PE100TWBogen DN/OD225/11° SDR17 | 1 | ST | 1 | ST | 562.95 | AAC | E01 | 9005555024731 | 39174000 | DE | 5340 | 1580 | 2023-04-01
PE10B225/11-16 | PE100TWBogen DN/OD225/11° SDR11 | 1 | ST | 1 | ST | 774.75 | AAC | E01 | 9005555024755 | 39174000 | DE | 8240 | 1580 | 2023-04-01
PE10B225/11-25 | PE100 TWBogen DN/OD225/11°SDR7,4 | 1 | ST | 1 | ST | 1686.2 | AAC | E01 | 9005555053724 | 39174000 | DE | 11912 | 1580 | 2023-04-01
PE10B225/22-10 | PE100TWBogen DN/OD225/22° SDR17 | 1 | ST | 1 | ST | 562.95 | AAC | E01 | 9005555024779 | 39174000 | DE | 5340 | 1580 | 2023-04-01
PE10B225/22-16 | PE100TWBogen DN/OD225/22° SDR11 | 1 | ST | 1 | ST | 774.75 | AAC | E01 | 9005555024793 | 39174000 | DE | 7750 | 1580 | 2023-04-01
PE10B225/22-25 | PE100 TWBogen DN/OD225/22°SDR7,4 | 1 | ST | 1 | ST | 1686.2 | AAC | E01 | 9005555053731 | 39174000 | DE | 11912 | 1580 | 2023-04-01
PE10B225/30-10 | PE100TWBogen DN/OD225/30° SDR17 | 1 | ST | 1 | ST | 562.95 | AAC | E01 | 9005555024816 | 39174000 | DE | 5520 | 1580 | 2023-04-01
PE10B225/30-16 | PE100TWBogen DN/OD225/30° SDR11 | 1 | ST | 1 | ST | 774.75 | AAC | E01 | 9005555024830 | 39174000 | DE | 7750 | 1580 | 2023-04-01
PE10B225/30-25 | PE100 TWBogen DN/OD225/30°SDR7,4 | 1 | ST | 1 | ST | 1686.2 | AAC | E01 | 9005555053748 | 39174000 | DE | 11912 | 1580 | 2023-04-01
PE10B225/45-10 | PE100TWBogen DN/OD225/45° SDR17 | 1 | ST | 1 | ST | 562.95 | AAC | E01 | 9005555024854 | 39174000 | DE | 6150 | 1580 | 2023-04-01
PE10B225/45-16 | PE100TWBogen DN/OD225/45° SDR11 | 1 | ST | 1 | ST | 774.75 | AAC | E01 | 9005555024878 | 39174000 | DE | 9200 | 1580 | 2023-04-01
PE10B225/45-25 | PE100 TWBogen DN/OD225/45°SDR7,4 | 1 | ST | 1 | ST | 1686.2 | AAC | E01 | 9005555053755 | 39174000 | DE | 12970 | 1580 | 2023-04-01
PE10B225/90-10 | PE100TWBogen DN/OD225/90° SDR17 | 1 | ST | 1 | ST | 609.75 | AAC | E01 | 9005555024892 | 39174000 | DE | 7810 | 1580 | 2023-04-01
PE10B225/90-16 | PE100TWBogen DN/OD225/90° SDR11 | 1 | ST | 1 | ST | 481.7 | AAC | E01 | 9005555024922 | 39174000 | AT | 9200 | 1580 | 2023-04-01
PE10B225/90-25 | PE100 TWBogen DN/OD225/90°SDR7,4 | 1 | ST | 1 | ST | 1686.2 | AAC | E01 | 9005555053762 | 39174000 | DE | 16372 | 1580 | 2023-04-01
PE10B250/11-10 | PE100TWBogen DN/OD250/11° SDR17 | 1 | ST | 1 | ST | 681.3 | AAC | E01 | 9005555024946 | 39174000 | DE | 9660 | 1580 | 2023-04-01
PE10B250/11-16 | PE100TWBogen DN/OD250/11° SDR11 | 1 | ST | 1 | ST | 903.25 | AAC | E01 | 9005555024960 | 39174000 | DE | 13940 | 1580 | 2023-04-01
PE10B250/22-10 | PE100TWBogen DN/OD250/22° SDR17 | 1 | ST | 1 | ST | 681.3 | AAC | E01 | 9005555024984 | 39174000 | DE | 9300 | 1580 | 2023-04-01
PE10B250/22-16 | PE100TWBogen DN/OD250/22° SDR11 | 1 | ST | 1 | ST | 903.25 | AAC | E01 | 9005555025004 | 39174000 | DE | 13100 | 1580 | 2023-04-01
PE10B250/30-10 | PE100TWBogen DN/OD250/30° SDR17 | 1 | ST | 1 | ST | 681.3 | AAC | E01 | 9005555025028 | 39174000 | DE | 9300 | 1580 | 2023-04-01
PE10B250/30-16 | PE100TWBogen DN/OD250/30° SDR11 | 1 | ST | 1 | ST | 903.25 | AAC | E01 | 9005555025042 | 39174000 | DE | 14000 | 1580 | 2023-04-01
PE10B250/45-10 | PE100TWBogen DN/OD250/45° SDR17 | 1 | ST | 1 | ST | 700.9 | AAC | E01 | 9005555025066 | 39174000 | DE | 10400 | 1580 | 2023-04-01
PE10B250/45-16 | PE100TWBogen DN/OD250/45° SDR11 | 1 | ST | 1 | ST | 929.4 | AAC | E01 | 9005555025080 | 39174000 | DE | 14800 | 1580 | 2023-04-01
PE10B250/90-10 | PE100TWBogen DN/OD250/90° SDR17 | 1 | ST | 1 | ST | 770.2 | AAC | E01 | 9005555025103 | 39174000 | DE | 12500 | 1580 | 2023-04-01
PE10B250/90-16 | PE100TWBogen DN/OD250/90° SDR11 | 1 | ST | 1 | ST | 772.5 | AAC | E01 | 7611704398589 | 39174000 | DE | 9230 | 1580 | 2023-04-01
PE10B280/11-10 | PE100TWBogen DN/OD280/11° SDR17 | 1 | ST | 1 | ST | 753.45 | AAC | E01 | 9005555025127 | 39174000 | DE | 12680 | 1580 | 2023-04-01
PE10B280/11-16 | PE100TWBogen DN/OD280/11° SDR11 | 1 | ST | 1 | ST | 1073.7 | AAC | E01 | 9005555053991 | 39174000 | DE | 16300 | 1580 | 2023-04-01
PE10B280/22-10 | PE100TWBogen DN/OD280/22° SDR17 | 1 | ST | 1 | ST | 753.45 | AAC | E01 | 9005555025141 | 39174000 | DE | 12300 | 1580 | 2023-04-01
PE10B280/22-16 | PE100TWBogen DN/OD280/22° SDR11 | 1 | ST | 1 | ST | 1073.7 | AAC | E01 | 9005555054004 | 39174000 | DE | 16300 | 1580 | 2023-04-01
PE10B280/30-10 | PE100TWBogen DN/OD280/30° SDR17 | 1 | ST | 1 | ST | 753.45 | AAC | E01 | 9005555025165 | 39174000 | DE | 13600 | 1580 | 2023-04-01
PE10B280/30-16 | PE100TWBogen DN/OD280/30° SDR11 | 1 | ST | 1 | ST | 1073.7 | AAC | E01 | 9005555054011 | 39174000 | DE | 18280 | 1580 | 2023-04-01
PE10B280/45-10 | PE100TWBogen DN/OD280/45° SDR17 | 1 | ST | 1 | ST | 778.9 | AAC | E01 | 9005555025189 | 39174000 | DE | 13600 | 1580 | 2023-04-01
PE10B280/45-16 | PE100TWBogen DN/OD280/45° SDR11 | 1 | ST | 1 | ST | 1110 | AAC | E01 | 9005555054028 | 39174000 | DE | 20050 | 1580 | 2023-04-01
PE10B280/90-10 | PE100TWBogen DN/OD280/90° SDR17 | 1 | ST | 1 | ST | 868.4 | AAC | E01 | 9005555025202 | 39174000 | DE | 17100 | 1580 | 2023-04-01
PE10B280/90-16 | PE100TWBogen DN/OD280/90° SDR11 | 1 | ST | 1 | ST | 936 | AAC | E01 | 7611704398145 | 39174000 | DE | 15487 | 1580 | 2023-04-01
PE10B315/11-10 | PE100TWBogen DN/OD315/11° SDR17 | 1 | ST | 1 | ST | 958.4 | AAC | E01 | 9005555025226 | 39174000 | DE | 17700 | 1580 | 2023-04-01
PE10B315/11-16 | PE100TWBogen DN/OD315/11° SDR11 | 1 | ST | 1 | ST | 1284.1 | AAC | E01 | 9005555025240 | 39174000 | DE | 21845 | 1580 | 2023-04-01
PE10B315/22-10 | PE100TWBogen DN/OD315/22° SDR17 | 1 | ST | 1 | ST | 958.4 | AAC | E01 | 9005555054035 | 39174000 | DE | 17700 | 1580 | 2023-04-01
PE10B315/22-16 | PE100TWBogen DN/OD315/22° SDR11 | 1 | ST | 1 | ST | 1284.1 | AAC | E01 | 9005555025264 | 39174000 | DE | 21845 | 1580 | 2023-04-01
PE10B315/30-10 | PE100TWBogen DN/OD315/30° SDR17 | 1 | ST | 1 | ST | 958.4 | AAC | E01 | 9005555054042 | 39174000 | DE | 17700 | 1580 | 2023-04-01
PE10B315/30-16 | PE100TWBogen DN/OD315/30° SDR11 | 1 | ST | 1 | ST | 1284.1 | AAC | E01 | 9005555025288 | 39174000 | DE | 26000 | 1580 | 2023-04-01
PE10B315/45-10 | PE100TWBogen DN/OD315/45° SDR17 | 1 | ST | 1 | ST | 977 | AAC | E01 | 9005555025301 | 39174000 | DE | 20000 | 1580 | 2023-04-01
PE10B315/45-16 | PE100TWBogen DN/OD315/45° SDR11 | 1 | ST | 1 | ST | 1308.8 | AAC | E01 | 9005555025325 | 39174000 | DE | 29280 | 1580 | 2023-04-01
PE10B315/90-10 | PE100TWBogen DN/OD315/90° SDR17 | 1 | ST | 1 | ST | 1084.2 | AAC | E01 | 9005555025349 | 39174000 | DE | 25000 | 1580 | 2023-04-01
PE10B315/90-16 | PE100TWBogen DN/OD315/90° SDR11 | 1 | ST | 1 | ST | 1088.45 | AAC | E01 | 7611704398152 | 39174000 | DE | 23950 | 1580 | 2023-04-01
PE10B355/11-10 | PE100TWBogen DN/OD355/11° SDR17 | 1 | ST | 1 | ST | 1613.7 | AAC | E01 | 9005555025363 | 39172110 | DE | 26220 | 1580 | 2023-04-01
PE10B355/11-16 | PE100TWBogen DN/OD355/11° SDR11 | 1 | ST | 1 | ST | 2597.05 | AAC | E01 | 9005555054059 | 39172110 | DE | 41000 | 1580 | 2023-04-01
PE10B355/22-10 | PE100TWBogen DN/OD355/22° SDR17 | 1 | ST | 1 | ST | 1613.7 | AAC | E01 | 9005555025387 | 39172110 | DE | 26000 | 1580 | 2023-04-01
PE10B355/22-16 | PE100TWBogen DN/OD355/22° SDR11 | 1 | ST | 1 | ST | 2597.05 | AAC | E01 | 9005555025400 | 39172110 | DE | 37000 | 1580 | 2023-04-01
PE10B355/30-10 | PE100TWBogen DN/OD355/30° SDR17 | 1 | ST | 1 | ST | 1644.75 | AAC | E01 | 9005555025424 | 39172110 | DE | 26000 | 1580 | 2023-04-01
PE10B355/30-16 | PE100TWBogen DN/OD355/30° SDR11 | 1 | ST | 1 | ST | 2597.05 | AAC | E01 | 9005555025448 | 39172110 | DE | 31700 | 1580 | 2023-04-01
PE10B355/45-10 | PE100TWBogen DN/OD355/45° SDR17 | 1 | ST | 1 | ST | 1644.75 | AAC | E01 | 9005555025462 | 39172110 | DE | 28500 | 1580 | 2023-04-01
PE10B355/45-16 | PE100TWBogen DN/OD355/45° SDR11 | 1 | ST | 1 | ST | 2597.05 | AAC | E01 | 9005555025486 | 39172110 | DE | 42200 | 1580 | 2023-04-01
PE10B355/90-10 | PE100TWBogen DN/OD355/90° SDR17 | 1 | ST | 1 | ST | 1846.65 | AAC | E01 | 9005555025509 | 39172110 | AT | 41208 | 1580 | 2023-04-01
PE10B355/90-16 | PE100TWBogen DN/OD355/90° SDR11 | 1 | ST | 1 | ST | 2635 | AAC | E01 | 9005555054066 | 39172110 | AT | 53300 | 1580 | 2023-04-01
PE10B400/11-10 | PE100TWBogen DN/OD400/11° SDR17 | 1 | ST | 1 | ST | 2517.35 | AAC | E01 | 9005555054073 | 39174000 | DE | 29800 | 1580 | 2023-04-01
PE10B400/11-16 | PE100TWBogen DN/OD400/11° SDR11 | 1 | ST | 1 | ST | 3095.3 | AAC | E01 | 9005555054080 | 39174000 | DE | 45900 | 1580 | 2023-04-01
PE10B400/22-10 | PE100TWBogen DN/OD400/22° SDR17 | 1 | ST | 1 | ST | 2517.35 | AAC | E01 | 9005555025523 | 39174000 | DE | 34000 | 1580 | 2023-04-01
PE10B400/22-16 | PE100TWBogen DN/OD400/22° SDR11 | 1 | ST | 1 | ST | 3095.3 | AAC | E01 | 9005555054103 | 39174000 | DE | 45900 | 1580 | 2023-04-01
PE10B400/30-10 | PE100TWBogen DN/OD400/30° SDR17 | 1 | ST | 1 | ST | 2517.35 | AAC | E01 | 9005555054110 | 39174000 | DE | 29800 | 1580 | 2023-04-01
PE10B400/30-16 | PE100TWBogen DN/OD400/30° SDR11 | 1 | ST | 1 | ST | 3095.3 | AAC | E01 | 9005555054127 | 39174000 | DE | 50200 | 1580 | 2023-04-01
PE10B400/45-10 | PE100TWBogen DN/OD400/45° SDR17 | 1 | ST | 1 | ST | 2517.35 | AAC | E01 | 9005555054134 | 39174000 | DE | 37000 | 1580 | 2023-04-01
PE10B400/45-16 | PE100TWBogen DN/OD400/45° SDR11 | 1 | ST | 1 | ST | 3095.3 | AAC | E01 | 9005555054141 | 39174000 | DE | 56000 | 1580 | 2023-04-01
PE10B400/90-10 | PE100TWBogen DN/OD400/90° SDR17 | 1 | ST | 1 | ST | 2580.6 | AAC | E01 | 9005555054158 | 39174000 | DE | 49700 | 1580 | 2023-04-01
PE10B400/90-16 | PE100TWBogen DN/OD400/90° SDR11 | 1 | ST | 1 | ST | 3140.45 | AAC | E01 | 9005555054165 | 39174000 | DE | 75000 | 1580 | 2023-04-01
PE10B63/11-10 | PE100TWBogen DN/OD63/11° SDR17 | 1 | ST | 1 | ST | 118.25 | AAC | E01 | 9005555025530 | 39174000 | DE | 220 | 1580 | 2023-04-01
PE10B63/11-16 | PE100TWBogen DN/OD63/11° SDR11 | 1 | ST | 1 | ST | 135.8 | AAC | E01 | 9005555025547 | 39174000 | DE | 350 | 1580 | 2023-04-01
PE10B63/22-10 | PE100TWBogen DN/OD63/22° SDR17 | 1 | ST | 1 | ST | 118.25 | AAC | E01 | 9005555025554 | 39174000 | DE | 260 | 1580 | 2023-04-01
PE10B63/22-16 | PE100TWBogen DN/OD63/22° SDR11 | 1 | ST | 1 | ST | 135.8 | AAC | E01 | 9005555025561 | 39174000 | DE | 350 | 1580 | 2023-04-01
PE10B63/30-10 | PE100TWBogen DN/OD63/30° SDR17 | 1 | ST | 1 | ST | 118.25 | AAC | E01 | 9005555028340 | 39174000 | DE | 250 | 1580 | 2023-04-01
PE10B63/30-16 | PE100TWBogen DN/OD63/30° SDR11 | 1 | ST | 1 | ST | 135.8 | AAC | E01 | 9005555025578 | 39174000 | DE | 350 | 1580 | 2023-04-01
PE10B63/45-10 | PE100TWBogen DN/OD63/45° SDR17 | 1 | ST | 1 | ST | 118.25 | AAC | E01 | 9005555025585 | 39174000 | DE | 300 | 1580 | 2023-04-01
PE10B63/45-16 | PE100TWBogen DN/OD63/45° SDR11 | 1 | ST | 1 | ST | 135.8 | AAC | E01 | 9005555025592 | 39174000 | DE | 380 | 1580 | 2023-04-01
PE10B63/90-10 | PE100TWBogen DN/OD63/90° SDR17 | 1 | ST | 1 | ST | 118.25 | AAC | E01 | 9005555025608 | 39174000 | DE | 320 | 1580 | 2023-04-01
PE10B63/90-16 | PE100TWBogen DN/OD63/90° SDR11 | 1 | ST | 1 | ST | 49.75 | AAC | E01 | 9005555025639 | 39174000 | AT | 280 | 1580 | 2023-04-01
PE10B75/11-10 | PE100TWBogen DN/OD75/11° SDR17 | 1 | ST | 1 | ST | 125.7 | AAC | E01 | 9005555025646 | 39174000 | DE | 260 | 1580 | 2023-04-01
PE10B75/11-16 | PE100TWBogen DN/OD75/11° SDR11 | 1 | ST | 1 | ST | 149.05 | AAC | E01 | 9005555025653 | 39174000 | DE | 520 | 1580 | 2023-04-01
PE10B75/11-25 | PE100 TWBogen DN/OD75/11° SDR7,4 | 1 | ST | 1 | ST | 285.75 | AAC | E01 | 9005555053779 | 39174000 | DE | 1200 | 1580 | 2023-04-01
PE10B75/22-10 | PE100TWBogen DN/OD75/22° SDR17 | 1 | ST | 1 | ST | 125.7 | AAC | E01 | 9005555025660 | 39174000 | DE | 360 | 1580 | 2023-04-01
PE10B75/22-16 | PE100TWBogen DN/OD75/22° SDR11 | 1 | ST | 1 | ST | 149.05 | AAC | E01 | 9005555025677 | 39174000 | DE | 580 | 1580 | 2023-04-01
PE10B75/22-25 | PE100 TWBogen DN/OD75/22° SDR7,4 | 1 | ST | 1 | ST | 285.75 | AAC | E01 | 9005555053786 | 39174000 | DE | 1200 | 1580 | 2023-04-01
PE10B75/30-10 | PE100TWBogen DN/OD75/30° SDR17 | 1 | ST | 1 | ST | 125.7 | AAC | E01 | 9005555025684 | 39174000 | DE | 390 | 1580 | 2023-04-01
PE10B75/30-16 | PE100TWBogen DN/OD75/30° SDR11 | 1 | ST | 1 | ST | 149.05 | AAC | E01 | 9005555025691 | 39174000 | DE | 470 | 1580 | 2023-04-01
PE10B75/30-25 | PE100 TWBogen DN/OD75/30° SDR7,4 | 1 | ST | 1 | ST | 285.75 | AAC | E01 | 9005555053793 | 39174000 | DE | 1200 | 1580 | 2023-04-01
PE10B75/45-10 | PE100TWBogen DN/OD75/45° SDR17 | 1 | ST | 1 | ST | 125.7 | AAC | E01 | 9005555025707 | 39174000 | DE | 400 | 1580 | 2023-04-01
PE10B75/45-16 | PE100TWBogen DN/OD75/45° SDR11 | 1 | ST | 1 | ST | 149.05 | AAC | E01 | 9005555025714 | 39174000 | DE | 540 | 1580 | 2023-04-01
PE10B75/45-25 | PE100 TWBogen DN/OD75/45° SDR7,4 | 1 | ST | 1 | ST | 285.75 | AAC | E01 | 9005555053809 | 39174000 | DE | 1200 | 1580 | 2023-04-01
PE10B75/90-10 | PE100TWBogen DN/OD75/90° SDR17 | 1 | ST | 1 | ST | 127.6 | AAC | E01 | 9005555025721 | 39174000 | DE | 460 | 1580 | 2023-04-01
PE10B75/90-16 | PE100TWBogen DN/OD75/90° SDR11 | 1 | ST | 1 | ST | 59.45 | AAC | E01 | 9005555025752 | 39174000 | AT | 460 | 1580 | 2023-04-01
PE10B75/90-25 | PE100 TWBogen DN/OD75/90° SDR7,4 | 1 | ST | 1 | ST | 285.75 | AAC | E01 | 9005555053816 | 39174000 | DE | 2400 | 1580 | 2023-04-01
PE10B90/11-10 | PE100TWBogen DN/OD90/11° SDR17 | 1 | ST | 1 | ST | 138.15 | AAC | E01 | 9005555025776 | 39174000 | DE | 560 | 1580 | 2023-04-01
PE10B90/11-16 | PE100TWBogen DN/OD90/11° SDR11 | 1 | ST | 1 | ST | 168.45 | AAC | E01 | 9005555025783 | 39174000 | DE | 973 | 1580 | 2023-04-01
PE10B90/11-25 | PE100 TWBogen DN/OD90/11° SDR7,4 | 1 | ST | 1 | ST | 305.75 | AAC | E01 | 9005555053823 | 39174000 | DE | 1800 | 1580 | 2023-04-01
PE10B90/22-10 | PE100TWBogen DN/OD90/22° SDR17 | 1 | ST | 1 | ST | 138.15 | AAC | E01 | 9005555025806 | 39174000 | DE | 280 | 1580 | 2023-04-01
PE10B90/22-16 | PE100TWBogen DN/OD90/22° SDR11 | 1 | ST | 1 | ST | 168.45 | AAC | E01 | 9005555025820 | 39174000 | DE | 973 | 1580 | 2023-04-01
PE10B90/22-25 | PE100 TWBogen DN/OD90/22° SDR7,4 | 1 | ST | 1 | ST | 305.75 | AAC | E01 | 9005555053830 | 39174000 | DE | 1800 | 1580 | 2023-04-01
PE10B90/30-10 | PE100TWBogen DN/OD90/30° SDR17 | 1 | ST | 1 | ST | 138.15 | AAC | E01 | 9005555025844 | 39174000 | DE | 660 | 1580 | 2023-04-01
PE10B90/30-16 | PE100TWBogen DN/OD90/30° SDR11 | 1 | ST | 1 | ST | 168.45 | AAC | E01 | 9005555025868 | 39174000 | DE | 970 | 1580 | 2023-04-01
PE10B90/30-25 | PE100 TWBogen DN/OD90/30° SDR7,4 | 1 | ST | 1 | ST | 305.75 | AAC | E01 | 9005555025875 | 39174000 | DE | 1800 | 1580 | 2023-04-01
PE10B90/45-10 | PE100TWBogen DN/OD90/45° SDR17 | 1 | ST | 1 | ST | 138.15 | AAC | E01 | 9005555025899 | 39174000 | DE | 700 | 1580 | 2023-04-01
PE10B90/45-16 | PE100TWBogen DN/OD90/45° SDR11 | 1 | ST | 1 | ST | 168.45 | AAC | E01 | 9005555025912 | 39174000 | DE | 1050 | 1580 | 2023-04-01
PE10B90/45-25 | PE100 TWBogen DN/OD90/45° SDR7,4 | 1 | ST | 1 | ST | 305.75 | AAC | E01 | 9005555025929 | 39174000 | DE | 1800 | 1580 | 2023-04-01
PE10B90/90-10 | PE100TWBogen DN/OD90/90° SDR17 | 1 | ST | 1 | ST | 142.85 | AAC | E01 | 9005555025943 | 39174000 | DE | 860 | 1580 | 2023-04-01
PE10B90/90-16 | PE100TWBogen DN/OD90/90° SDR11 | 1 | ST | 1 | ST | 74.05 | AAC | E01 | 9005555025974 | 39174000 | AT | 760 | 1580 | 2023-04-01
PE10B90/90-25 | PE100 TWBogen DN/OD90/90° SDR7,4 | 1 | ST | 1 | ST | 305.75 | AAC | E01 | 9005555025981 | 39174000 | DE | 1620 | 1580 | 2023-04-01
PE10EAG20/1/2 | PE10ÜbgPE/MS/AG DN/OD20DN1/2" | 1 | ST | 1 | ST | 55.59 | AFH | E23 | 7611704370028 | 39174000 | CH | 133 | 1580 | unverändert
PE10EAG25/3/4 | PE10ÜbgPE/MS/AG DN/OD25DN3/4" | 1 | ST | 1 | ST | 55.59 | AFH | E23 | 7611704365802 | 82041120 | CH | 182 | 1580 | unverändert
PE10EAG32/1 | PE10ÜbgPE/MS/AG DN/OD32DN1" | 1 | ST | 1 | ST | 55.59 | AFH | E23 | 7611704365819 | 39174000 | CH | 257 | 1580 | unverändert
PE10EAG40/5/4 | PE10ÜbgPE/MS/AG DN/OD40DN5/4" | 1 | ST | 1 | ST | 64.65 | AFH | E23 | 7611704370035 | 39174000 | CH | 405 | 1580 | unverändert
PE10EAG40/6/4 | PE10ÜbgPE/MS/AG DN/OD40DN6/4" | 1 | ST | 1 | ST | 85.54 | AFH | E23 | 7611704378062 | 39174000 | CH | 454 | 1580 | unverändert
PE10EAG50/5/4 | PE10ÜbgPE/MS/AG DN/OD50DN5/4" | 1 | ST | 1 | ST | 88.19 | AFH | E23 | 7611704378079 | 39174000 | CH | 539 | 1580 | unverändert
PE10EAG50/6/4 | PE10ÜbgPE/MS/AG DN/OD50DN6/4" | 1 | ST | 1 | ST | 65.71 | AFH | E23 | 7611704365826 | 39174000 | CH | 514 | 1580 | unverändert
PE10EAG63/2 | PE10ÜbgPE/MS/AG DN/OD63DN2" | 1 | ST | 1 | ST | 99.86 | AFH | E23 | 7611704365833 | 39174000 | CH | 762 | 1580 | unverändert
PE10EAG63/6/4 | PE10ÜbgPE/MS/AG DN/OD63DN6/4" | 1 | ST | 1 | ST | 115.46 | AFH | E23 | 7611704378086 | 48182000 | CH | 709 | 1580 | unverändert
PE10EAS110/20 | ElgefPlus Anbohrsgf DN/OD110/20 | 1 | ST | 1 | ST | 160.61 | AFS | E23 | 7611704338349 | 84818099 | CH | 853 | 1580 | unverändert
PE10EAS110/25 | ElgefPlus Anbohrsgf DN/OD110/25 | 1 | ST | 1 | ST | 160.61 | AFS | E23 | 7611704338356 | 39174000 | CH | 860 | 1580 | unverändert
PE10EAS110/32 | ElgefPlus Anbohrsgf DN/OD110/32 | 1 | ST | 1 | ST | 160.61 | AFS | E23 | 7611704338363 | 84818099 | CH | 884 | 1580 | unverändert
PE10EAS110/40 | ElgefPlus Anbohrsgf DN/OD110/40 | 1 | ST | 1 | ST | 173.02 | AFS | E23 | 7611704338370 | 84818099 | CH | 904 | 1580 | unverändert
PE10EAS110/50K | ElgefPlus Anbohrsgf DN/OD110/50 | 1 | ST | 1 | ST | 225.08 | AFS | E23 | 7611704356862 | 39174000 | CH | 1133 | 1580 | unverändert
PE10EAS110/63 | ElgefPlus Anbohrsgf DN/OD110/63 | 1 | ST | 1 | ST | 173.02 | AFS | E23 | 7611704346603 | 84818090 | CH | 1676 | 1580 | unverändert
PE10EAS125/20 | ElgefPlus Anbohrs DN/OD125/20 | 1 | ST | 1 | ST | 182.76 | AFS | E23 | 9005555161528 | 84818099 | CH | 860 | 1580 | unverändert
PE10EAS125/25 | ElgefPlus Anbohrs DN/OD125/25 | 1 | ST | 1 | ST | 182.76 | AFS | E23 | 9005555161535 | 84818099 | CH | 860 | 1580 | unverändert
PE10EAS125/32 | ElgefPlus Anbohrs DN/OD125/32 | 1 | ST | 1 | ST | 182.76 | AFS | E23 | 7611704348508 | 39174000 | CH | 912 | 1580 | unverändert
PE10EAS125/40 | ElgefPlus Anbohrs DN/OD125/40 | 1 | ST | 1 | ST | 195.15 | AFS | E23 | 9005555161542 | 84818099 | CH | 890 | 1580 | unverändert
PE10EAS125/63 | ElgefPlus Anbohrs DN/OD125/63 | 1 | ST | 1 | ST | 195.15 | AFS | E23 | 7611704356657 | 39174000 | CH | 1184 | 1580 | unverändert
PE10EAS140/20 | ElgefPlus Anbohrs DN/OD140/20 | 1 | ST | 1 | ST | 231.8 | AFS | E23 | 7611704367691 | 39174000 | CH | 887 | 1580 | unverändert
PE10EAS140/25 | ElgefPlus Anbohrs DN/OD140/25 | 1 | ST | 1 | ST | 231.8 | AFS | E23 | 7611704367707 | 84818099 | CH | 874 | 1580 | unverändert
PE10EAS140/32 | ElgefPlus Anbohrs DN/OD140/32 | 1 | ST | 1 | ST | 231.8 | AFS | E23 | 7611704367189 | 39174000 | CH | 894 | 1580 | unverändert
PE10EAS140/40 | ElgefPlus Anbohrs DN/OD140/40 | 1 | ST | 1 | ST | 244.38 | AFS | E23 | 7611704367714 | 39174000 | CH | 920 | 1580 | unverändert
PE10EAS140/63 | ElgefPlus Anbohrs DN/OD140/63 | 1 | ST | 1 | ST | 244.38 | AFS | E23 | 7611704367165 | 39174000 | CH | 1180 | 1580 | unverändert
PE10EAS160/20 | ElgefPlus Anbohrs DN/OD160/20 | 1 | ST | 1 | ST | 254.46 | AFS | E23 | 7611704338387 | 39174000 | CH | 886 | 1580 | unverändert
PE10EAS160/25 | ElgefPlus Anbohrs DN/OD160/25 | 1 | ST | 1 | ST | 254.46 | AFS | E23 | 7611704338394 | 84818099 | CH | 896 | 1580 | unverändert
PE10EAS160/32 | ElgefPlus Anbohrs DN/OD160/32 | 1 | ST | 1 | ST | 254.46 | AFS | E23 | 7611704338400 | 39174000 | CH | 932 | 1580 | unverändert
PE10EAS160/40 | ElgefPlus Anbohrs DN/OD160/40 | 1 | ST | 1 | ST | 267.03 | AFS | E23 | 7611704338417 | 84818099 | CH | 920 | 1580 | unverändert
PE10EAS160/50K | ElgefPlus Anbohrs DN/OD160/50 | 1 | ST | 1 | ST | 318.74 | AFS | E23 | 7611704382052 | 39174000 | CH | 1375 | 1580 | unverändert
PE10EAS160/63 | ElgefPlus Anbohrs DN/OD160/63 | 1 | ST | 1 | ST | 267.03 | AFS | E23 | 7611704346610 | 84818090 | CH | 1710 | 1580 | unverändert
PE10EAS180/25 | ElgefPlus Anbohrs DN/OD180/25 | 1 | ST | 1 | ST | 269.52 | AFS | E23 | 7611704385862 | 39174000 | CH | 1001 | 1580 | unverändert
PE10EAS180/32 | ElgefPlus Anbohrs DN/OD180/32 | 1 | ST | 1 | ST | 269.52 | AFS | E23 | 7611704367196 | 39174000 | CH | 957 | 1580 | unverändert
PE10EAS180/40 | ElgefPlus Anbohrs DN/OD180/40 | 1 | ST | 1 | ST | 281.92 | AFS | E23 | 7611704367745 | 84818099 | CH | 1007 | 1580 | unverändert
PE10EAS180/63 | ElgefPlus Anbohrs DN/OD180/63 | 1 | ST | 1 | ST | 281.92 | AFS | E23 | 7611704367486 | 84818099 | CH | 1587 | 1580 | unverändert
PE10EAS200/20 | ElgefPlus Anbohrs DN/OD200/20 | 1 | ST | 1 | ST | 317.67 | AFS | E23 | 7611704338424 | 39174000 | CH | 1011 | 1580 | unverändert
PE10EAS200/25 | ElgefPlus Anbohrs DN/OD200/25 | 1 | ST | 1 | ST | 317.67 | AFS | E23 | 7611704338431 | 84818099 | CH | 1011 | 1580 | unverändert
PE10EAS200/32 | ElgefPlus Anbohrs DN/OD200/32 | 1 | ST | 1 | ST | 317.67 | AFS | E23 | 7611704338448 | 84818099 | CH | 1060 | 1580 | unverändert
PE10EAS200/40 | ElgefPlus Anbohrs DN/OD200/40 | 1 | ST | 1 | ST | 330.05 | AFS | E23 | 7611704338455 | 84818099 | CH | 1041 | 1580 | unverändert
PE10EAS200/63 | ElgefPlus Anbohrs DN/OD200/63 | 1 | ST | 1 | ST | 330.05 | AFS | E23 | 7611704356695 | 39174000 | CH | 1745 | 1580 | unverändert
PE10EAS225/20 | ElgefPlus Anbohrs DN/OD225/20 | 1 | ST | 1 | ST | 370.45 | AFS | E23 | 7611704343855 | 39174000 | CH | 1011 | 1580 | unverändert
PE10EAS225/25 | ElgefPlus Anbohrs DN/OD225/25 | 1 | ST | 1 | ST | 370.45 | AFS | E23 | 7611704343862 | 39174000 | CH | 1011 | 1580 | unverändert
PE10EAS225/32 | ElgefPlus Anbohrs DN/OD225/32 | 1 | ST | 1 | ST | 370.45 | AFS | E23 | 7611704343879 | 39174000 | CH | 1026 | 1580 | unverändert
PE10EAS225/40 | ElgefPlus Anbohrs DN/OD225/40 | 1 | ST | 1 | ST | 384.63 | AFS | E23 | 7611704343886 | 84818099 | CH | 1011 | 1580 | unverändert
PE10EAS225/50K | ElgefPlusAnbohrsDN/OD225/50+ER50 | 1 | ST | 1 | ST | 400.02 | AFS | E23 | 9005555181939 | 84818099 | CH | 1420 | 1580 | unverändert
PE10EAS225/63 | ElgefPlus Anbohrs DN/OD225/63 | 1 | ST | 1 | ST | 348.13 | AFS | E23 | 7611704346627 | 84818090 | CH | 1851 | 1580 | unverändert
PE10EAS250/20 | ElgefPlus Anbohrs DN/OD250/20 | 1 | ST | 1 | ST | 470.67 | AFS | E23 | 7611704384421 | 84818099 | CH | 1025 | 1580 | unverändert
PE10EAS250/25 | ElgefPlus Anbohrs DN/OD250/25 | 1 | ST | 1 | ST | 470.67 | AFS | E23 | 7611704384438 | 84818099 | CH | 1026 | 1580 | unverändert
PE10EAS250/32 | ElgefPlus Anbohrs DN/OD250/32 | 1 | ST | 1 | ST | 470.67 | AFS | E23 | 7611704365772 | 39174000 | CH | 996 | 1580 | unverändert
PE10EAS250/40 | ElgefPlus Anbohrs DN/OD250/40 | 1 | ST | 1 | ST | 483.07 | AFS | E23 | 7611704367783 | 39174000 | CH | 1008 | 1580 | unverändert
PE10EAS250/63 | ElgefPlus Anbohrs DN/OD250/63 | 1 | ST | 1 | ST | 483.07 | AFS | E23 | 7611704382021 | 39174000 | CH | 1733 | 1580 | unverändert
PE10EAS280/63 | ElgefPlus Anbohrs DN/OD280/63 | 1 | ST | 1 | ST | 483.07 | AFS | E23 | 7611704383738 | 84818099 | CH | 1478 | 1580 | unverändert
PE10EAS315-355/63 | ElgefPlus Anbohrs DN/OD315-35 | 1 | ST | 1 | ST | 496.36 | AFS | E23 | 7611704383745 | 84818099 | CH | 1481 | 1580 | unverändert
PE10EAS400/63 | ElgefPlus Anbohrs DN/OD400/63 | 1 | ST | 1 | ST | 496.36 | AFS | E23 | 7611704478700 | 32141000 | CH | 450 | 1580 | unverändert
PE10EAS63/20 | ElgefPlus Anbohrs DN/OD63/20 | 1 | ST | 1 | ST | 134.92 | AFS | E23 | 7611704338264 | 39174000 | CH | 695 | 1580 | unverändert
PE10EAS63/25 | ElgefPlus Anbohrs DN/OD63/25 | 1 | ST | 1 | ST | 134.92 | AFS | E23 | 7611704338271 | 39174000 | CH | 713 | 1580 | unverändert
PE10EAS63/32 | ElgefPlus Anbohrs DN/OD63/32 | 1 | ST | 1 | ST | 134.92 | AFS | E23 | 7611704338288 | 84818099 | CH | 712 | 1580 | unverändert
PE10EAS63/40 | ElgefPlus Anbohrs DN/OD63/40 | 1 | ST | 1 | ST | 147.49 | AFS | E23 | 7611704338295 | 84818099 | CH | 731 | 1580 | unverändert
PE10EAS63/50K | ElgefPlus AnbohrsDN/OD63/50+ER50 | 1 | ST | 1 | ST | 199.41 | AFS | E23 | 7611704356756 | 39174000 | CH | 1619 | 1580 | unverändert
PE10EAS63/63 | ElgefPlus Anbohrs DN/OD63/63 | 1 | ST | 1 | ST | 147.49 | AFS | E23 | 7611704346597 | 84818099 | CH | 1535 | 1580 | unverändert
PE10EAS75/20 | ElgefPlus Anbohrs DN/OD75/20 | 1 | ST | 1 | ST | 145.56 | AFS | E23 | 9005555127975 | 84818099 | CH | 800 | 1580 | unverändert
PE10EAS75/25 | ElgefPlus Anbohrs DN/OD75/25 | 1 | ST | 1 | ST | 145.56 | AFS | E23 | 7611704367585 | 39174000 | CH | 830 | 1580 | unverändert
PE10EAS75/32 | ElgefPlus Anbohrs DN/OD75/32 | 1 | ST | 1 | ST | 145.56 | AFS | E23 | 7611704348560 | 39174000 | CH | 884 | 1580 | unverändert
PE10EAS75/40 | ElgefPlus Anbohrs DN/OD75/40 | 1 | ST | 1 | ST | 157.97 | AFS | E23 | 7611704469951 | 84818099 | CH | 819 | 1580 | unverändert
PE10EAS75/50K | ElgefPlus AnbohrsDN/OD75/50+ER50 | 1 | ST | 1 | ST | 210.03 | AFS | E23 | 7611704375733 | 84818099 | CH | 1748 | 1580 | unverändert
PE10EAS75/63 | ElgefPlus Anbohrs DN/OD75/63 | 1 | ST | 1 | ST | 157.97 | AFS | E23 | 7611704367479 | 39174000 | CH | 1549 | 1580 | unverändert
PE10EAS90/20 | ElgefPlus Anbohrs DN/OD90/20 | 1 | ST | 1 | ST | 145.89 | AFS | E23 | 7611704338769 | 84818099 | CH | 791 | 1580 | unverändert
PE10EAS90/25 | ElgefPlus Anbohrs DN/OD90/25 | 1 | ST | 1 | ST | 145.89 | AFS | E23 | 7611704338318 | 39174000 | CH | 802 | 1580 | unverändert
PE10EAS90/32 | ElgefPlus Anbohrs DN/OD90/32 | 1 | ST | 1 | ST | 145.89 | AFS | E23 | 7611704338325 | 39174000 | CH | 828 | 1580 | unverändert
PE10EAS90/40 | ElgefPlus Anbohrs DN/OD90/40 | 1 | ST | 1 | ST | 158.31 | AFS | E23 | 7611704338332 | 84818099 | CH | 819 | 1580 | unverändert
PE10EAS90/50K | ElgefPlus Anbohrs DN/OD90/50 | 1 | ST | 1 | ST | 210.21 | AFS | E23 | 7611704369756 | 84818099 | CH | 1711 | 1580 | unverändert
PE10EAS90/63 | ElgefPlus Anbohrs DN/OD90/63 | 1 | ST | 1 | ST | 158.31 | AFS | E23 | 7611704346719 | 84818099 | CH | 1596 | 1580 | unverändert
PE10EASK32 | Schweißkappe 32 für PE10EAS... | 1 | ST | 1 | ST | 34.71 | AFS | E23 | 7611704365598 | 39174000 | CH | 126 | 1580 | unverändert
PE10EASK63 | Schweißkappe 63 für PE10EAS... | 1 | ST | 1 | ST | 34.71 | AFS | E23 | 7611704365604 | 39174000 | CH | 200 | 1580 | unverändert
PE10EAT25 | ElgefPlusAnbT-Stk DN/OD25 Fräs25 | 1 | ST | 1 | ST | 63.57 | AFS | E23 | 7611704367806 | 84818099 | CH | 375 | 1580 | unverändert
PE10EAT32G | ElgefPlusAnbT-Stk DN/OD32 Fräs25 | 1 | ST | 1 | ST | 63.57 | AFS | E23 | 7611704338202 | 39174000 | CH | 383 | 1580 | unverändert
PE10EAT32W | ElgefPlusAnbT-Stk DN/OD32 Fräs32 | 1 | ST | 1 | ST | 63.57 | AFS | E23 | 7611704369862 | 84818099 | CH | 377 | 1580 | unverändert
PE10EAT40 | ElgefPlusAnbT-Stk DN/OD40 Fräs32 | 1 | ST | 1 | ST | 75.98 | AFS | E23 | 7611704367424 | 39174000 | CH | 396 | 1580 | unverändert
PE10EAT63G | ElgefPlusAnbT-Stk DN/OD63 Fräs32 | 1 | ST | 1 | ST | 75.98 | AFS | E23 | 7611704470643 | 84818099 | CH | 1219 | 1580 | unverändert
PE10EAT63W | ElgefPlusAnbT-Stk DN/OD63 Fräs41 | 1 | ST | 1 | ST | 102 | AFS | E23 | 7611704366175 | 39174000 | CH | 1086 | 1580 | unverändert
PE10EBLASCH110 | ElgefPlus Blasenschelle DN/OD110 | 1 | ST | 1 | ST | 341.09 | AFS | E23 | 7611704367301 | 39174000 | CH | 1788 | 1580 | unverändert
PE10EBLASCH125 | ElgefPlus Blasenschelle DN/OD125 | 1 | ST | 1 | ST | 363.01 | AFS | E23 | 7611704382076 | 39174000 | CH | 1923 | 1580 | unverändert
PE10EBLASCH140 | ElgefPlus Blasenschelle DN/OD140 | 1 | ST | 1 | ST | 412.75 | AFS | E23 | 7611704367318 | 39174000 | CH | 1945 | 1580 | unverändert
PE10EBLASCH160 | ElgefPlus Blasenschelle DN/OD160 | 1 | ST | 1 | ST | 434.91 | AFS | E23 | 7611704367325 | 39174000 | CH | 1861 | 1580 | unverändert
PE10EBLASCH180 | ElgefPlus Blasenschelle DN/OD180 | 1 | ST | 1 | ST | 449.94 | AFS | E23 | 7611704367332 | 39174000 | CH | 2017 | 1580 | unverändert
PE10EBLASCH200 | ElgefPlus Blasenschelle DN/OD200 | 1 | ST | 1 | ST | 498.13 | AFS | E23 | 7611704367349 | 39174000 | CH | 2092 | 1580 | unverändert
PE10EBLASCH225 | ElgefPlus Blasenschelle DN/OD225 | 1 | ST | 1 | ST | 516.2 | AFS | E23 | 7611704367356 | 39174000 | CH | 2031 | 1580 | unverändert
PE10EBLASCH250 | ElgefPlus Blasenschelle DN/OD250 | 1 | ST | 1 | ST | 650.94 | AFS | E23 | 7611704367363 | 39174000 | CH | 2058 | 1580 | unverändert
PE10EBLASCH280 | ElgefPlus Blasenschelle DN/OD280 | 1 | ST | 1 | ST | 650.94 | AFS | E23 | 7611704383752 | 39174000 | CH | 1550 | 1580 | unverändert
PE10EBLASCH315-355 | ElgefPlus Blasenschelle DN/OD315 | 1 | ST | 1 | ST | 664.03 | AFS | E23 | 9005555236417 | 39174000 | CH | 2170 | 1580 | unverändert
PE10EBLASCH63 | ElgefPlus Blasenschelle DN/OD63 | 1 | ST | 1 | ST | 315.55 | AFS | E23 | 7611704367271 | 39174000 | CH | 1770 | 1580 | unverändert
PE10EBLASCH75 | ElgefPlus Blasenschelle DN/OD75 | 1 | ST | 1 | ST | 325.97 | AFS | E23 | 7611704367288 | 39174000 | CH | 1900 | 1580 | unverändert
PE10EBLASCH90 | ElgefPlus Blasenschelle DN/OD90 | 1 | ST | 1 | ST | 326.36 | AFS | E23 | 9005555261136 | 39174000 | CH | 1790 | 1580 | unverändert
PE10EBLASCHADAP | ElgefPlus Adapter Bypass Schelle | 1 | ST | 1 | ST | 111.05 | AFS | E23 | 7611704369879 | 39174000 | CH | 254 | 1580 | unverändert
PE10EBLASCHEINS | ElgefPlus Sperrblasenadap | 1 | ST | 1 | ST | 243.85 | AFS | E23 | 7611704367141 | 39174000 | CH | 1375 | 1580 | unverändert
PE10EIG25/3/4 | ElgefPlusÜbgPE/MS/IGDN/OD25DN3/4 | 1 | ST | 1 | ST | 149.28 | AFH | E23 | 7611704379588 | 74122020 | CH | 181 | 1580 | unverändert
PE10EIG32/1 | ElgefPlusÜbgPE/MS/IGDN/OD32DN1 | 1 | ST | 1 | ST | 70.84 | AFH | E23 | 7611704377973 | 74122020 | CH | 250 | 1580 | unverändert
PE10EIG40/5/4 | ElgefPlusÜbgPE/MS/IGDN/OD40DN5/4 | 1 | ST | 1 | ST | 81.29 | AFH | E23 | 7611704365840 | 39174000 | CH | 386 | 1580 | unverändert
PE10EIG50/6/4 | ElgefPlusÜbgPE/MS/IGDN/OD50DN6/4 | 1 | ST | 1 | ST | 83.25 | AFH | E23 | 7611704370011 | 39174000 | CH | 594 | 1580 | unverändert
PE10EIG63/2 | ElgefPlusÜbgPE/MS/IGDN/OD63DN2 | 1 | ST | 1 | ST | 110.49 | AFH | E23 | 7611704365857 | 74122020 | CH | 832 | 1580 | unverändert
PE10EK110 | ElgefPlus Endkappe DN/OD110 | 1 | ST | 1 | ST | 154.77 | AFH | E23 | 7611704363730 | 39174000 | CH | 1090 | 1580 | unverändert
PE10EK160 | ElgefPlus Endkappe DN/OD160 | 1 | ST | 1 | ST | 268.63 | AFH | E23 | 7611704403320 | 39174000 | CH | 1782 | 1580 | unverändert
PE10EK180 | ElgefPlus Endkappe DN/OD180 | 1 | ST | 1 | ST | 331.3 | AFH | E23 | 7611704363754 | 39174000 | CH | 3098 | 1580 | unverändert
PE10EK20 | ElgefPlus Endkappe DN/OD20 | 1 | ST | 1 | ST | 25.57 | AFH | E23 | 7611704399968 | 39174000 | CH | 41 | 1580 | unverändert
PE10EK200 | ElgefPlus Endkappe DN/OD200 | 1 | ST | 1 | ST | 792.3 | AFH | E23 | 7611704403337 | 39174000 | CH | 3585 | 1580 | unverändert
PE10EK225 | ElgefPlus Endkappe DN/OD225 | 1 | ST | 1 | ST | 961.61 | AFH | E23 | 7611704403344 | 39174000 | CH | 4500 | 1580 | unverändert
PE10EK25 | ElgefPlus Endkappe DN/OD25 | 1 | ST | 1 | ST | 27.21 | AFH | E23 | 7611704399975 | 39174000 | CH | 46 | 1580 | unverändert
PE10EK250 | ElgefPlus Endkappe DN/OD250 | 1 | ST | 1 | ST | 1259.65 | AFH | E23 | 7611704403351 | 39174000 | CH | 6300 | 1580 | unverändert
PE10EK32 | ElgefPlus Endkappe DN/OD32 | 1 | ST | 1 | ST | 31.19 | AFH | E23 | 7611704399982 | 39174000 | CH | 58 | 1580 | unverändert
PE10EK40 | ElgefPlus Endkappe DN/OD40 | 1 | ST | 1 | ST | 34.53 | AFH | E23 | 7611704399999 | 39174000 | CH | 64 | 1580 | unverändert
PE10EK50 | ElgefPlus Endkappe DN/OD50 | 1 | ST | 1 | ST | 51.27 | AFH | E23 | 7611704400008 | 39174000 | CH | 154 | 1580 | unverändert
PE10EK63 | ElgefPlus Endkappe DN/OD63 | 1 | ST | 1 | ST | 57.74 | AFH | E23 | 7611704400015 | 39174000 | CH | 142 | 1580 | unverändert
PE10EK75 | ElgefPlus Endkappe DN/OD75 | 1 | ST | 1 | ST | 91.91 | AFH | E23 | 7611704371308 | 39174000 | CH | 446 | 1580 | unverändert
PE10EK90 | ElgefPlus Endkappe DN/OD90 | 1 | ST | 1 | ST | 120.4 | AFH | E23 | 7611704363723 | 39174000 | CH | 663 | 1580 | unverändert
PE10EM110PN16 | ElgefPlus Muffe DN/OD110 PN16 | 1 | ST | 1 | ST | 72.41 | AFE | E23 | 7611704434560 | 39174000 | CH | 692 | 1580 | unverändert
PE10EM110PN25 | PE100 TW E-Muffe DN/OD110 SDR7,4 | 1 | ST | 1 | ST | 92.65 | AFH | E01 | 7296173399086 | 39174000 | AT | 810 | 1580 | unverändert
PE10EM125PN16 | ElgefPlus Muffe DN/OD125 PN16 | 1 | ST | 1 | ST | 98.85 | AFE | E23 | 7611704363402 | 39174000 | CH | 718 | 1580 | unverändert
PE10EM125PN25 | PE100 TW E-Muffe DN/OD125 SDR7,4 | 1 | ST | 1 | ST | 126.75 | AFH | E01 | 9005555053847 | 39174000 | AT | 1010 | 1580 | unverändert
PE10EM140PN16 | ElgefPlus Muffe DN/OD140 PN16 | 1 | ST | 1 | ST | 113.68 | AFE | E23 | 7611704363419 | 39174000 | GB | 945 | 1580 | unverändert
PE10EM140PN25 | PE100 TW E-Muffe DN/OD140 SDR7,4 | 1 | ST | 1 | ST | 155 | AFH | E23 | 9005555127982 | 39174000 | AT | 1640 | 1580 | unverändert
PE10EM160PN10 | ElgefPlusPE100 Muf DN/OD160 PN10 | 1 | ST | 1 | ST | 80.32 | AFD | E01 | 7611704347235 | 39174000 | CH | 1017 | 1580 | unverändert
PE10EM160PN16 | ElgefPlus Muffe DN/OD160 PN16 | 1 | ST | 1 | ST | 131.64 | AFE | E23 | 7611704382441 | 39174000 | CH | 1362 | 1580 | unverändert
PE10EM160PN25 | PE100 TW E-Muffe DN/OD160 SDR7,4 | 1 | ST | 1 | ST | 168.85 | AFH | E01 | 7296173399109 | 39174000 | AT | 1815 | 1580 | unverändert
PE10EM180PN10 | ElgefPlusPE100 Muf DN/OD180 PN10 | 1 | ST | 1 | ST | 118.33 | AFD | E01 | 7611704347242 | 39174000 | CH | 1434 | 1580 | unverändert
PE10EM180PN16 | ElgefPlus Muffe DN/OD180 PN16 | 1 | ST | 1 | ST | 193.68 | AFE | E23 | 7611704368674 | 39174000 | CH | 1747 | 1580 | unverändert
PE10EM180PN25 | PE100 TW E-Muffe DN/OD180 SDR7,4 | 1 | ST | 1 | ST | 247.25 | AFH | E01 | 9005555053854 | 39174000 | AT | 2450 | 1580 | unverändert
PE10EM200PN10 | ElgefPlusPE100 Muf DN/OD200 PN10 | 1 | ST | 1 | ST | 137.2 | AFD | E01 | 7611704347259 | 39174000 | CH | 1726 | 1580 | unverändert
PE10EM200PN16 | ElgefPlus Muffe DN/OD200 PN16 | 1 | ST | 1 | ST | 224.49 | AFE | E23 | 7611704363426 | 39174000 | CH | 1866 | 1580 | unverändert
PE10EM200PN25 | PE100 TW E-Muffe DN/OD200 SDR7,4 | 1 | ST | 1 | ST | 287.1 | AFH | E01 | 7296173399123 | 39174000 | AT | 3299 | 1580 | unverändert
PE10EM20PN16 | ElgefPlus Muffe DN/OD20P PN16 | 1 | ST | 1 | ST | 15.33 | AFE | E23 | 7611704382434 | 39174000 | CH | 53 | 1580 | unverändert
PE10EM225PN10 | ElgefPlusPE100 Muf DN/OD225 PN10 | 1 | ST | 1 | ST | 168.75 | AFD | E01 | 7611704347266 | 39174000 | CH | 2545 | 1580 | unverändert
PE10EM225PN16 | ElgefPlus Muffe DN/OD225 PN16 | 1 | ST | 1 | ST | 275.96 | AFE | E23 | 7611704363433 | 39174000 | GB | 3329 | 1580 | unverändert
PE10EM225PN25 | PE100 TW E-Muffe DN/OD225 SDR7,4 | 1 | ST | 1 | ST | 354.15 | AFH | E01 | 9005555053861 | 39174000 | AT | 4370 | 1580 | unverändert
PE10EM250PN10 | ElgefPlusPE100 Muf DN/OD250 PN10 | 1 | ST | 1 | ST | 241.55 | AFD | E01 | 7611704363464 | 39174000 | CH | 4616 | 1580 | unverändert
PE10EM250PN16 | ElgefPlus Muffe DN/OD250 PN16 | 1 | ST | 1 | ST | 397.41 | AFE | E23 | 7611704368681 | 39174000 | CH | 4678 | 1580 | unverändert
PE10EM25PN16 | ElgefPlus Muffe DN/OD25P PN16 | 1 | ST | 1 | ST | 17.25 | AFE | E23 | 7611704363358 | 39174000 | CH | 50 | 1580 | unverändert
PE10EM280PN10 | ElgefPlusPE100 Muf DN/OD280 PN10 | 1 | ST | 1 | ST | 342.09 | AFD | E01 | 7611704405676 | 39174000 | CH | 5606 | 1580 | unverändert
PE10EM280PN16 | ElgefPlus Muffe DN/OD280 PN16 | 1 | ST | 1 | ST | 561.65 | AFE | E23 | 7611704363440 | 39174000 | GB | 7500 | 1580 | unverändert
PE10EM315PN10 | ElgefPlusPE100 Muf DN/OD315 PN10 | 1 | ST | 1 | ST | 390.87 | AFD | E01 | 7611704363471 | 39174000 | CH | 6100 | 1580 | unverändert
PE10EM315PN16 | ElgefPlus Muffe DN/OD315 PN16 | 1 | ST | 1 | ST | 641.82 | AFE | E23 | 7611704363457 | 39174000 | GB | 8142 | 1580 | unverändert
PE10EM32PN16 | ElgefPlus Muffe DN/OD32 | 1 | ST | 1 | ST | 18.69 | AFE | E23 | 7611704371247 | 39174000 | CH | 71 | 1580 | unverändert
PE10EM355PN10 | ElgefPlusPE100 Muf DN/OD355 PN10 | 1 | ST | 1 | ST | 686.02 | AFD | E01 | 7611704491532 | 39174000 | CH | 9522 | 1580 | unverändert
PE10EM355PN16 | ElgefPlus Muffe DN/OD355 | 1 | ST | 1 | ST | 1123.54 | AFE | E23 | 7611704491402 | 39174000 | GB | 13098 | 1580 | unverändert
PE10EM400PN10 | ElgefPlusPE100 Muf DN/OD400 PN10 | 1 | ST | 1 | ST | 835.84 | AFD | E01 | 7611704491464 | 39174000 | GB | 18000 | 1580 | unverändert
PE10EM400PN16 | ElgefPlus Muffe DN/OD400 | 1 | ST | 1 | ST | 1347.77 | AFE | E23 | 7611704491525 | 39174000 | GB | 18320 | 1580 | unverändert
PE10EM40PN16 | ElgefPlus Muffe DN/OD40 | 1 | ST | 1 | ST | 19.38 | AFE | E23 | 7611704363365 | 39174000 | CH | 95 | 1580 | unverändert
PE10EM40PN25L | PE100 TW E-Muffe DN/OD40 SDR7,4L | 1 | ST | 1 | ST | 29.85 | AFH | E01 | 9005555053878 | 39174000 | AT | 78 | 1580 | unverändert
PE10EM50PN16 | ElgefPlus Muffe DN/OD50 | 1 | ST | 1 | ST | 29.95 | AFE | E23 | 7611704363372 | 39174000 | CH | 131 | 1580 | unverändert
PE10EM50PN25L | PE100 TW E-Muffe DN/OD50 SDR7,4L | 1 | ST | 1 | ST | 46.8 | AFH | E01 | 9005555053885 | 39174000 | AT | 211 | 1580 | unverändert
PE10EM63PN16 | ElgefPlus Muffe DN/OD63 | 1 | ST | 1 | ST | 31.54 | AFE | E23 | 7611704371254 | 39174000 | CH | 194 | 1580 | unverändert
PE10EM63PN25L | PE100 TW E-Muffe DN/OD63 SDR7,4L | 1 | ST | 1 | ST | 49.85 | AFH | E01 | 9005555053892 | 39174000 | AT | 327 | 1580 | unverändert
PE10EM75PN16 | ElgefPlus Muffe DN/OD75 | 1 | ST | 1 | ST | 44.42 | AFE | E23 | 7611704363389 | 39174000 | CH | 282 | 1580 | unverändert
PE10EM75PN25 | PE100 TW E-Muffe DN/OD75 SDR7,4 | 1 | ST | 1 | ST | 56.8 | AFH | E01 | 7296173038152 | 39174000 | AT | 344 | 1580 | unverändert
PE10EM90PN16 | ElgefPlus Muffe DN/OD90 | 1 | ST | 1 | ST | 59.22 | AFE | E23 | 7611704363396 | 39174000 | CH | 406 | 1580 | unverändert
PE10EM90PN25 | PE100 TW E-Muffe DN/OD90 SDR7,4 | 1 | ST | 1 | ST | 76.35 | AFH | E01 | 7296173399079 | 39174000 | AT | 570 | 1580 | unverändert
PE10EMS110/110 | ElgefPlus Muffsch DN/OD110/110 | 1 | ST | 1 | ST | 433.83 | AFS | E23 | 7611704343282 | 39174000 | CH | 1224 | 1580 | unverändert
PE10EMS110/63 | ElgefPlus Muffsch DN/OD110/63 | 1 | ST | 1 | ST | 97.42 | AFS | E23 | 7611704452564 | 39174000 | CH | 490 | 1580 | unverändert
PE10EMS110/90 | ElgefPlus Muffsch DN/OD110/90 | 1 | ST | 1 | ST | 415.46 | AFS | E23 | 7611704343275 | 39174000 | CH | 1124 | 1580 | unverändert
PE10EMS125/110 | ElgefPlus Muffsch DN/OD125/110 | 1 | ST | 1 | ST | 525.77 | AFS | E23 | 7611704343312 | 39174000 | AT | 1290 | 1580 | unverändert
PE10EMS125/63 | ElgefPlus Muffsch DN/OD125/63 | 1 | ST | 1 | ST | 119.55 | AFS | E23 | 7611704356558 | 39174000 | CH | 502 | 1580 | unverändert
PE10EMS125/90 | ElgefPlus Muffsch DN/OD125/90 | 1 | ST | 1 | ST | 507.36 | AFS | E23 | 7611704343299 | 39174000 | CH | 1134 | 1580 | unverändert
PE10EMS140/110 | ElgefPlus Muffsch DN/OD140/110 | 1 | ST | 1 | ST | 586.67 | AFS | E23 | 7611704412261 | 39174000 | CH | 1087 | 1580 | unverändert
PE10EMS140/63 | ElgefPlus Muffsch DN/OD140/63 | 1 | ST | 1 | ST | 168.58 | AFS | E23 | 7611704366083 | 39174000 | CH | 523 | 1580 | unverändert
PE10EMS140/90 | ElgefPlus Muffsch DN/OD140/90 | 1 | ST | 1 | ST | 567.35 | AFS | E23 | 7611704412254 | 39174000 | CH | 982 | 1580 | unverändert
PE10EMS160/110 | ElgefPlus Muffsch DN/OD160/110 | 1 | ST | 1 | ST | 586.67 | AFS | E23 | 7611704343336 | 39174000 | CH | 1582 | 1580 | unverändert
PE10EMS160/125 | ElgefPlus Muffsch DN/OD160/125 | 1 | ST | 1 | ST | 605.76 | AFS | E23 | 7611704343343 | 39174000 | CH | 1782 | 1580 | unverändert
PE10EMS160/63 | ElgefPlus Muffsch DN/OD160/63 | 1 | ST | 1 | ST | 191.23 | AFS | E23 | 7611704452571 | 39174000 | CH | 543 | 1580 | unverändert
PE10EMS160/90 | ElgefPlus Muffsch DN/OD160/90 | 1 | ST | 1 | ST | 567.35 | AFS | E23 | 7611704343329 | 39174000 | CH | 1449 | 1580 | unverändert
PE10EMS180/110 | ElgefPlus Muffsch DN/OD180/110 | 1 | ST | 1 | ST | 611.08 | AFS | E23 | 7611704343367 | 39174000 | AT | 1765 | 1580 | unverändert
PE10EMS180/125 | ElgefPlus Muffsch DN/OD180/125 | 1 | ST | 1 | ST | 630.39 | AFS | E23 | 7611704343374 | 39174000 | CH | 2015 | 1580 | unverändert
PE10EMS180/63 | ElgefPlus Muffsch DN/OD180/63 | 1 | ST | 1 | ST | 206.3 | AFS | E23 | 7611704369701 | 39174000 | CH | 600 | 1580 | unverändert
PE10EMS180/90 | ElgefPlus Muffsch DN/OD180/90 | 1 | ST | 1 | ST | 591.83 | AFS | E23 | 7611704343350 | 39174000 | AT | 1672 | 1580 | unverändert
PE10EMS200/110 | ElgefPlus Muffsch DN/OD200/110 | 1 | ST | 1 | ST | 629.51 | AFS | E23 | 7611704343398 | 39174000 | CH | 1963 | 1580 | unverändert
PE10EMS200/125 | ElgefPlus Muffsch DN/OD200/125 | 1 | ST | 1 | ST | 647.94 | AFS | E23 | 7611704343404 | 39174000 | CH | 2128 | 1580 | unverändert
PE10EMS200/63 | ElgefPlus Muffsch DN/OD200/63 | 1 | ST | 1 | ST | 254.29 | AFS | E23 | 7611704356572 | 39174000 | CH | 634 | 1580 | unverändert
PE10EMS200/90 | ElgefPlus Muffsch DN/OD200/90 | 1 | ST | 1 | ST | 610.39 | AFS | E23 | 7611704343381 | 39174000 | CH | 1803 | 1580 | unverändert
PE10EMS225/110 | ElgefPlus Muffsch DN/OD225/110 | 1 | ST | 1 | ST | 661.4 | AFS | E23 | 7611704343428 | 39174000 | CH | 2400 | 1580 | unverändert
PE10EMS225/125 | ElgefPlus Muffsch DN/OD225/125 | 1 | ST | 1 | ST | 683.36 | AFS | E23 | 7611704343435 | 39174000 | CH | 2312 | 1580 | unverändert
PE10EMS225/63 | ElgefPlus Muffsch DN/OD225/63 | 1 | ST | 1 | ST | 272.36 | AFS | E23 | 7611704382007 | 39174000 | CH | 618 | 1580 | unverändert
PE10EMS225/90 | ElgefPlus Muffsch DN/OD225/90 | 1 | ST | 1 | ST | 636.62 | AFS | E23 | 7611704343411 | 39174000 | CH | 2006 | 1580 | unverändert
PE10EMS250/110 | ElgefPlus Muffsch DN/OD250/110 | 1 | ST | 1 | ST | 700 | AFS | E23 | 7611704343459 | 39174000 | AT | 2258 | 1580 | unverändert
PE10EMS250/125 | ElgefPlus Muffsch DN/OD250/125 | 1 | ST | 1 | ST | 723.19 | AFS | E23 | 7611704343466 | 39174000 | CH | 2500 | 1580 | unverändert
PE10EMS250/63 | ElgefPlus Muffsch DN/OD250/63 | 1 | ST | 1 | ST | 407.29 | AFS | E23 | 7611704365888 | 39174000 | CH | 627 | 1580 | unverändert
PE10EMS250/90 | ElgefPlus Muffsch DN/OD250/90 | 1 | ST | 1 | ST | 676.83 | AFS | E23 | 7611704343442 | 39174000 | CH | 2145 | 1580 | unverändert
PE10EMS280/110 | ElgefPlus Muffsch DN/OD280/110 | 1 | ST | 1 | ST | 1016.97 | AFS | E23 | 7611704452458 | 39174000 | CH | 1295 | 1580 | unverändert
PE10EMS280/125 | ElgefPlus Muffsch DN/OD280/125 | 1 | ST | 1 | ST | 1016.97 | AFS | E23 | 7611704452533 | 39174000 | CH | 1530 | 1580 | unverändert
PE10EMS280/63 | ElgefPlus Muffsch DN/OD280/63 | 1 | ST | 1 | ST | 407.29 | AFS | E23 | 7611704301480 | 39174000 | AT | 359 | 1580 | unverändert
PE10EMS280/90 | ElgefPlus Muffsch DN/OD280/90 | 1 | ST | 1 | ST | 1016.97 | AFS | E23 | 7611704452472 | 39174000 | CH | 1242 | 1580 | unverändert
PE10EMS315-355/110 | Elgef+ Muffsch DN/OD315-355/110 | 1 | ST | 1 | ST | 1109.58 | AFS | E23 | 7611704452496 | 39174000 | CH | 1297 | 1580 | unverändert
PE10EMS315-355/125 | Elgef+ Muffsch DN/OD315-355/125 | 1 | ST | 1 | ST | 1109.58 | AFS | E23 | 7611704452540 | 39174000 | CH | 1530 | 1580 | unverändert
PE10EMS315-355/63 | Elgef+ Muffsch DN/OD315-355/63 | 1 | ST | 1 | ST | 420.36 | AFS | E23 | 7611704301497 | 84818099 | CH | 373 | 1580 | unverändert
PE10EMS315-355/90 | Elgef+ Muffsch DN/OD315-355/90 | 1 | ST | 1 | ST | 1109.58 | AFS | E23 | 7611704452489 | 39174000 | CH | 1214 | 1580 | unverändert
PE10EMS400/110 | Elgef+ Muffsch DN/OD400-450/110 | 1 | ST | 1 | ST | 1109.58 | AFS | E23 | 7611704452519 | 39174000 | CH | 1116 | 1580 | unverändert
PE10EMS400/125 | Elgef+ Muffsch DN/OD400-450/125 | 1 | ST | 1 | ST | 1109.58 | AFS | E23 | 7611704452526 | 39174000 | CH | 1369 | 1580 | unverändert
PE10EMS400/63 | ElgefPlus Muffsch DN/OD400/63 | 1 | ST | 1 | ST | 420.36 | AFS | E23 | 7611704478748 | 84818099 | CH | 356 | 1580 | unverändert
PE10EMS400/90 | Elgef+ Muffsch DN/OD400-450/90 | 1 | ST | 1 | ST | 1109.58 | AFS | E23 | 7611704452502 | 39174000 | CH | 1022 | 1580 | unverändert
PE10EMS63/63 | ElgefPlus Muffsch DN/OD63/63 | 1 | ST | 1 | ST | 71.73 | AFS | E23 | 7611704381994 | 39174000 | CH | 325 | 1580 | unverändert
PE10EMS75/63 | ElgefPlus Muffsch DN/OD75/63 | 1 | ST | 1 | ST | 82.18 | AFS | E23 | 7611704356534 | 39174000 | CH | 455 | 1580 | unverändert
PE10EMS90/63 | ElgefPlus Muffsch DN/OD90/63 | 1 | ST | 1 | ST | 82.53 | AFS | E23 | 7611704356541 | 39174000 | CH | 415 | 1580 | unverändert
PE10ER110/63 | Em110Elgef +R110/63+ Em63Elgef | 1 | ST | 1 | ST | 102.18 | AFH | E23 | 7611704492409 | 39174000 | CH | 644 | 1580 | unverändert
PE10ER110/90 | ElgefPlus Red DN/OD110/90 | 1 | ST | 1 | ST | 131.76 | AFH | E23 | 7611704363334 | 39174000 | GB | 700 | 1580 | unverändert
PE10ER125/90 | ElgefPlus Red DN/OD125/90 | 1 | ST | 1 | ST | 166.65 | AFH | E23 | 7611704301473 | 39174000 | CH | 891 | 1580 | unverändert
PE10ER160/110 | ElgefPlus Red DN/OD160/110 | 1 | ST | 1 | ST | 182.38 | AFH | E23 | 7611704493369 | 39174000 | CH | 1783 | 1580 | unverändert
PE10ER160/90 | ElgefPlus Red DN/OD160/90 | 1 | ST | 1 | ST | 164.69 | AFH | E23 | 7611704491358 | 39174000 | CH | 1600 | 1580 | unverändert
PE10ER180/125 | ElgefPlus Red DN/OD180/125 | 1 | ST | 1 | ST | 271.64 | AFH | E23 | 7611704491365 | 39174000 | CH | 2340 | 1580 | unverändert
PE10ER200/160 | ElgefPlus Red DN/OD200/160 | 1 | ST | 1 | ST | 1185.14 | AFH | E23 | 7611704403283 | 39174000 | CH | 5098 | 1580 | unverändert
PE10ER225/160 | ElgefPlus Red DN/OD225/160 | 1 | ST | 1 | ST | 1455.91 | AFH | E23 | 7611704403290 | 39174000 | CH | 6000 | 1580 | unverändert
PE10ER225/200 | PE100 Red.225x20,5/200 SDR11 | 1 | ST | 1 | ST | 1455.91 | AFH | E23 | 7611704494342 | 39174000 | CH | 6000 | 1580 | unverändert
PE10ER25/20 | ElgefPlus Red DN/OD25/20 | 1 | ST | 1 | ST | 26.2 | AFH | E23 | 7611704384681 | 39174000 | CH | 51 | 1580 | unverändert
PE10ER250/160 | ElgefPlus Red DN/OD250/160 | 1 | ST | 1 | ST | 1761.06 | AFH | E23 | 7611704403306 | 39174000 | CH | 7860 | 1580 | unverändert
PE10ER250/200 | ElgefPlus Red DN/OD250/200 | 1 | ST | 1 | ST | 1761.06 | AFH | E23 | 7611704403313 | 39174000 | CH | 8480 | 1580 | unverändert
PE10ER250/225 | ElgefPlus Red DN/OD250/225 | 1 | ST | 1 | ST | 1761.06 | AFH | E23 | 9005555127999 | 39174000 | CH | 7680 | 1580 | unverändert
PE10ER32/20 | ElgefPlus Red DN/OD32/20 | 1 | ST | 1 | ST | 26.2 | AFH | E23 | 7611704371216 | 39174000 | CH | 56 | 1580 | unverändert
PE10ER32/25 | ElgefPlus Red DN/OD32/25 | 1 | ST | 1 | ST | 26.2 | AFH | E23 | 7611704363280 | 39174000 | CH | 62 | 1580 | unverändert
PE10ER40/32 | ElgefPlus Red DN/OD40/32 | 1 | ST | 1 | ST | 33.81 | AFH | E23 | 7611704363297 | 39174000 | CH | 95 | 1580 | unverändert
PE10ER50/32 | ElgefPlus Red DN/OD50/32 | 1 | ST | 1 | ST | 42.12 | AFH | E23 | 7611704371223 | 39174000 | CH | 124 | 1580 | unverändert
PE10ER50/40 | ElgefPlus Red DN/OD50/40 | 1 | ST | 1 | ST | 46.59 | AFH | E23 | 7611704363303 | 39174000 | CH | 119 | 1580 | unverändert
PE10ER63/32 | ElgefPlus Red DN/OD63/32 | 1 | ST | 1 | ST | 50.48 | AFH | E23 | 7611704363310 | 39174000 | CH | 158 | 1580 | unverändert
PE10ER63/40 | ElgefPlus Red DN/OD63/40 | 1 | ST | 1 | ST | 50.48 | AFH | E23 | 7611704380874 | 39174000 | CH | 176 | 1580 | unverändert
PE10ER63/50 | ElgefPlus Red DN/OD63/50 | 1 | ST | 1 | ST | 50.48 | AFH | E23 | 7611704371230 | 39174000 | CH | 176 | 1580 | unverändert
PE10ER90/63 | ElgefPlus Red DN/OD90/63 | 1 | ST | 1 | ST | 86.96 | AFH | E23 | 7611704363327 | 39174000 | GB | 385 | 1580 | unverändert
PE10ERS110 | ElgefPlus RepSch DN/OD110 | 1 | ST | 1 | ST | 128.91 | AFS | E23 | 7611704369671 | 39269097 | CH | 565 | 1580 | unverändert
PE10ERS125 | ElgefPlus RepSch DN/OD125 | 1 | ST | 1 | ST | 151.04 | AFS | E23 | 9005555160026 | 39269097 | CH | 622 | 1580 | unverändert
PE10ERS140 | ElgefPlus RepSch DN/OD140 | 1 | ST | 1 | ST | 200.12 | AFS | E23 | 9005555160033 | 39269097 | CH | 660 | 1580 | unverändert
PE10ERS160 | ElgefPlus RepSch DN/OD160 | 1 | ST | 1 | ST | 222.58 | AFS | E23 | 9005555159976 | 39269097 | CH | 560 | 1580 | unverändert
PE10ERS180 | ElgefPlus RepSch DN/OD180 | 1 | ST | 1 | ST | 237.67 | AFS | E23 | 7611704369688 | 39174000 | CH | 733 | 1580 | unverändert
PE10ERS200 | ElgefPlus RepSch DN/OD200 | 1 | ST | 1 | ST | 285.79 | AFS | E23 | 7611704356510 | 39174000 | CH | 731 | 1580 | unverändert
PE10ERS225 | ElgefPlus RepSch DN/OD225 | 1 | ST | 1 | ST | 303.87 | AFS | E23 | 9005555159983 | 39269097 | CH | 708 | 1580 | unverändert
PE10ERS250 | ElgefPlus RepSch DN/OD 250 | 1 | ST | 1 | ST | 438.64 | AFS | E23 | 9005555159990 | 39269097 | CH | 640 | 1580 | unverändert
PE10ERS280 | ElgefPlus RepSch DN/OD 280 | 1 | ST | 1 | ST | 438.64 | AFS | E23 | 9005555160002 | 39269097 | CH | 450 | 1580 | unverändert
PE10ERS315 | ElgefPlus RepSch DN/OD315 | 1 | ST | 1 | ST | 451.93 | AFS | E23 | 9005555160019 | 39269097 | CH | 443 | 1580 | unverändert
PE10ERS63 | ElgefPlus RepSch DN/OD63 | 1 | ST | 1 | ST | 103.23 | AFS | E23 | 7611704369664 | 39174000 | CH | 417 | 1580 | unverändert
PE10ERS75 | ElgefPlus RepSch DN/OD75 | 1 | ST | 1 | ST | 113.71 | AFS | E23 | 7611704356480 | 39269097 | CH | 574 | 1580 | unverändert
PE10ERS90 | ElgefPlus RepSch DN/OD90 | 1 | ST | 1 | ST | 114.02 | AFS | E23 | 7611704356497 | 39174000 | CH | 513 | 1580 | unverändert
PE10ET110 | ElgefPlus T-Stk DN/OD110 | 1 | ST | 1 | ST | 172.31 | AFH | E23 | 7611704362788 | 39174000 | GB | 1576 | 1580 | unverändert
PE10ET125 | ElgefPlus T-Stk DN/OD125 | 1 | ST | 1 | ST | 224.9 | AFH | E23 | 7611704365765 | 39174000 | CH | 2212 | 1580 | unverändert
PE10ET160 | ElgefPlus T-Stk DN/OD160 | 1 | ST | 1 | ST | 404.26 | AFH | E23 | 7611704366847 | 39174000 | CH | 4386 | 1580 | unverändert
PE10ET160/110 | ElgefPlus T-Stk DN/OD160/110 | 1 | ST | 1 | ST | 626.78 | AFH | E23 | 7611704403382 | 39174000 | CH | 5157 | 1580 | unverändert
PE10ET160/63 | ElgefPlus T-Stk DN/OD160/63 | 1 | ST | 1 | ST | 626.78 | AFH | E23 | 7611704403368 | 39174000 | AT | 5660 | 1580 | unverändert
PE10ET160/90 | ElgefPlus T-Stk DN/OD160/90 | 1 | ST | 1 | ST | 626.78 | AFH | E23 | 7611704403375 | 39174000 | AT | 5508 | 1580 | unverändert
PE10ET180 | ElgefPlus T-Stk DN/OD180 | 1 | ST | 1 | ST | 616.23 | AFH | E23 | 7611704346580 | 39174000 | CH | 6796 | 1580 | unverändert
PE10ET20 | ElgefPlus T-Stk DN/OD20 | 1 | ST | 1 | ST | 40.21 | AFH | E23 | 7611704384667 | 39174000 | CH | 85 | 1580 | unverändert
PE10ET200 | ElgefPlus T-Stk DN/OD200 | 1 | ST | 1 | ST | 1455.91 | AFH | E23 | 7611704403252 | 39174000 | CH | 10800 | 1580 | unverändert
PE10ET225 | ElgefPlus T-Stk DN/OD225 | 1 | ST | 1 | ST | 1856.56 | AFH | E23 | 7611704403269 | 39174000 | CH | 15900 | 1580 | unverändert
PE10ET225/110 | ElgefPlus T-Stk DN/OD225/110 | 1 | ST | 1 | ST | 2773.58 | AFH | E23 | 7611704403405 | 39174000 | CH | 13100 | 1580 | unverändert
PE10ET225/160 | ElgefPlus T-Stk DN/OD225/160 | 1 | ST | 1 | ST | 2773.58 | AFH | E23 | 7611704403412 | 39174000 | CH | 13600 | 1580 | unverändert
PE10ET225/90 | ElgefPlus T-Stk DN/OD225/90 | 1 | ST | 1 | ST | 2773.58 | AFH | E23 | 7611704403399 | 39174000 | CH | 13100 | 1580 | unverändert
PE10ET25 | ElgefPlus T-Stk DN/OD25 | 1 | ST | 1 | ST | 40.21 | AFH | E23 | 7611704384674 | 39174000 | CH | 75 | 1580 | unverändert
PE10ET250 | ElgefPlus T-Stk DN/OD250 | 1 | ST | 1 | ST | 2421.01 | AFH | E23 | 7611704403276 | 39174000 | CH | 18900 | 1580 | unverändert
PE10ET32 | ElgefPlus T-Stk DN/OD32 | 1 | ST | 1 | ST | 40.21 | AFH | E23 | 7611704371155 | 39174000 | CH | 118 | 1580 | unverändert
PE10ET40 | ElgefPlus T-Stk DN/OD40 | 1 | ST | 1 | ST | 46.22 | AFH | E23 | 7611704362795 | 39174000 | CH | 175 | 1580 | unverändert
PE10ET50 | ElgefPlus T-Stk DN/OD50 | 1 | ST | 1 | ST | 58.43 | AFH | E23 | 7611704362801 | 39174000 | CH | 252 | 1580 | unverändert
PE10ET63 | ElgefPlus T-Stk DN/OD63 | 1 | ST | 1 | ST | 66.77 | AFH | E23 | 7611704371162 | 39174000 | CH | 407 | 1580 | unverändert
PE10ET75 | ElgefPlus T-Stk DN/OD75 | 1 | ST | 1 | ST | 87.53 | AFH | E23 | 7611704476966 | 39174000 | IL | 569 | 1580 | unverändert
PE10ET90 | ElgefPlus T-Stk DN/OD90 | 1 | ST | 1 | ST | 109.43 | AFH | E23 | 7611704362771 | 39174000 | CH | 891 | 1580 | unverändert
PE10ETLS315/160 | ElgefPlusAnschDN/OD315/160-10bar | 1 | ST | 1 | ST | 2075.19 | AFS | E23 | 9005555162990 | 39174000 | AT | 2548 | 1580 | unverändert
PE10ETLS315/225 | ElgefPlusAnschDN/OD315/225-10bar | 1 | ST | 1 | ST | 2386.49 | AFS | E23 | 9005555163010 | 39174000 | CH | 4625 | 1580 | unverändert
PE10ETLS355/160 | ElgefPlusAnschDN/OD355/160-10bar | 1 | ST | 1 | ST | 2490.25 | AFS | E23 | 9005555162976 | 39174000 | CH | 2348 | 1580 | unverändert
PE10ETLS355/225 | ElgefPlusAnschDN/OD355/225-10bar | 1 | ST | 1 | ST | 2863.72 | AFS | E23 | 9005555163027 | 39174000 | CH | 4594 | 1580 | unverändert
PE10ETLS400/160 | ElgefPlusAnschDN/OD400/160-10bar | 1 | ST | 1 | ST | 2697.79 | AFS | E23 | 9005555163034 | 39174000 | CH | 2623 | 1580 | unverändert
PE10ETLS400/225 | ElgefPlusAnschDN/OD400/225-10bar | 1 | ST | 1 | ST | 3102.43 | AFS | E23 | 9005555163041 | 39174000 | CH | 4612 | 1580 | unverändert
PE10EVS110/32 | ElgefPlus Ventilanbs DN/OD110/32 | 1 | ST | 1 | ST | 649.3 | AFS | E23 | 7611704453226 | 84818099 | CH | 1896 | 1580 | unverändert
PE10EVS110/63 | ElgefPlus Ventilanbs DN/OD110/63 | 1 | ST | 1 | ST | 649.3 | AFS | E23 | 7611704453233 | 84818090 | CH | 2739 | 1580 | unverändert
PE10EVS125/32 | ElgefPlus Ventilanbs DN/OD125/32 | 1 | ST | 1 | ST | 673.48 | AFS | E23 | 7611704453240 | 84818099 | CH | 1986 | 1580 | unverändert
PE10EVS125/63 | ElgefPlus Ventilanbs DN/OD125/63 | 1 | ST | 1 | ST | 673.48 | AFS | E23 | 7611704453257 | 84818099 | CH | 2867 | 1580 | unverändert
PE10EVS140/32 | ElgefPlus Ventilanbs DN/OD140/32 | 1 | ST | 1 | ST | 727.66 | AFS | E23 | 7611704453264 | 84818099 | CH | 2009 | 1580 | unverändert
PE10EVS140/63 | ElgefPlus Ventilanbs DN/OD140/63 | 1 | ST | 1 | ST | 727.66 | AFS | E23 | 7611704453271 | 84818099 | CH | 2908 | 1580 | unverändert
PE10EVS160/32 | ElgefPlus Ventilanbs DN/OD160/32 | 1 | ST | 1 | ST | 752.59 | AFS | E23 | 7611704453288 | 84818090 | CH | 2029 | 1580 | unverändert
PE10EVS160/63 | ElgefPlus Ventilanbs DN/OD160/63 | 1 | ST | 1 | ST | 752.59 | AFS | E23 | 7611704453295 | 84818090 | CH | 2913 | 1580 | unverändert
PE10EVS180/32 | ElgefPlus Ventilanbs DN/OD180/32 | 1 | ST | 1 | ST | 769.3 | AFS | E23 | 7611704453301 | 84818090 | CH | 2111 | 1580 | unverändert
PE10EVS180/63 | ElgefPlus Ventilanbs DN/OD180/63 | 1 | ST | 1 | ST | 769.3 | AFS | E23 | 7611704453325 | 84818090 | CH | 2923 | 1580 | unverändert
PE10EVS200/32 | ElgefPlus Ventilanbs DN/OD200/32 | 1 | ST | 1 | ST | 822.35 | AFS | E23 | 7611704453318 | 84818090 | CH | 2127 | 1580 | unverändert
PE10EVS200/63 | ElgefPlus Ventilanbs DN/OD200/63 | 1 | ST | 1 | ST | 822.35 | AFS | E23 | 7611704453332 | 84818099 | CH | 3007 | 1580 | unverändert
PE10EVS225/32 | ElgefPlus Ventilanbs DN/OD225/32 | 1 | ST | 1 | ST | 842.24 | AFS | E23 | 7611704453349 | 84818099 | CH | 2091 | 1580 | unverändert
PE10EVS225/63 | ElgefPlus Ventilanbs DN/OD225/63 | 1 | ST | 1 | ST | 842.24 | AFS | E23 | 7611704453356 | 84818090 | CH | 2932 | 1580 | unverändert
PE10EVS250/63 | ElgefPlus Ventilanbs DN/OD250/63 | 1 | ST | 1 | ST | 990.71 | AFS | E23 | 7611704453363 | 84818099 | CH | 2978 | 1580 | unverändert
PE10EVS280/63 | ElgefPlus Ventilanbs DN/OD280/63 | 1 | ST | 1 | ST | 990.71 | AFS | E23 | 7611704453387 | 84818090 | CH | 3000 | 1580 | unverändert
PE10EVS315/63 | ElgefPlus Ventilanbs DN/OD315/63 | 1 | ST | 1 | ST | 1005.14 | AFS | E23 | 7611704453417 | 84818090 | CH | 2696 | 1580 | unverändert
PE10EVS63/32 | ElgefPlus Ventilanbs DN/OD63/32 | 1 | ST | 1 | ST | 621.17 | AFS | E23 | 7611704453165 | 84818090 | CH | 1811 | 1580 | unverändert
PE10EVS63/63 | ElgefPlus Ventilanbs DN/OD63/63 | 1 | ST | 1 | ST | 621.17 | AFS | E23 | 7611704453172 | 84818090 | CH | 2680 | 1580 | unverändert
PE10EVS75/32 | ElgefPlus Ventilanbs DN/OD75/32 | 1 | ST | 1 | ST | 632.59 | AFS | E23 | 7611704453189 | 84818099 | CH | 1943 | 1580 | unverändert
PE10EVS75/63 | ElgefPlus Ventilanbs DN/OD75/63 | 1 | ST | 1 | ST | 632.59 | AFS | E23 | 7611704453196 | 84818099 | CH | 2749 | 1580 | unverändert
PE10EVS90/32 | ElgefPlus Ventilanbs DN/OD90/32 | 1 | ST | 1 | ST | 633.16 | AFS | E23 | 7611704453202 | 84818099 | CH | 1894 | 1580 | unverändert
PE10EVS90/63 | ElgefPlus Ventilanbs DN/OD90/63 | 1 | ST | 1 | ST | 633.16 | AFS | E23 | 7611704453219 | 84818099 | CH | 2781 | 1580 | unverändert
PE10EVS-EG1,5T | Einbgarn.1,0-1,5 tel | 1 | ST | 1 | ST | 128.39 | AFS | E23 | 7611704450218 | 39174000 | DE | 2356 | 1580 | unverändert
PE10EVS-EG1,9T | Einbgarn.1,3-1,9 tel | 1 | ST | 1 | ST | 132.45 | AFS | E23 | 7611704450225 | 84819000 | DE | 2881 | 1580 | unverändert
PE10EW110/45 | ElgefPlus Winkel DN/OD110/45 | 1 | ST | 1 | ST | 169.46 | AFH | E23 | 7611704365758 | 39174000 | CH | 985 | 1580 | unverändert
PE10EW110/90 | ElgefPlus Winkel DN/OD110/90 | 1 | ST | 1 | ST | 169.46 | AFH | E23 | 7611704365727 | 39174000 | GB | 1224 | 1580 | unverändert
PE10EW125/45 | ElgefPlus Winkel DN/OD125/45 | 1 | ST | 1 | ST | 233.38 | AFH | E23 | 7611704366694 | 39174000 | CH | 1438 | 1580 | unverändert
PE10EW125/90 | ElgefPlus Winkel DN/OD125/90 | 1 | ST | 1 | ST | 233.38 | AFH | E23 | 7611704365734 | 39174000 | GB | 1742 | 1580 | unverändert
PE10EW160/45 | ElgefPlus Winkel DN/OD160/45 | 1 | ST | 1 | ST | 462.52 | AFH | E23 | 7611704368179 | 39174000 | CH | 3055 | 1580 | unverändert
PE10EW160/90 | ElgefPlus Winkel DN/OD160/90 | 1 | ST | 1 | ST | 462.52 | AFH | E23 | 7611704365741 | 39174000 | CH | 3830 | 1580 | unverändert
PE10EW180/45 | ElgefPlus Winkel DN/OD180/45 | 1 | ST | 1 | ST | 583.49 | AFH | E23 | 7611704346559 | 39174000 | CH | 4037 | 1580 | unverändert
PE10EW180/90 | ElgefPlus Winkel DN/OD180/90 | 1 | ST | 1 | ST | 583.49 | AFH | E23 | 7611704346566 | 39174000 | CH | 5410 | 1580 | unverändert
PE10EW20/90 | ElgefPlus Winkel DN/OD20/90 | 1 | ST | 1 | ST | 36.81 | AFH | E23 | 7611704384643 | 39174000 | CH | 80 | 1580 | unverändert
PE10EW200/45 | ElgefPlus Winkel DN/OD200/45 | 1 | ST | 1 | ST | 1449.32 | AFH | E23 | 7611704403191 | 39174000 | CH | 7566 | 1580 | unverändert
PE10EW200/90 | ElgefPlus Winkel DN/OD200/90 | 1 | ST | 1 | ST | 1449.32 | AFH | E23 | 7611704403221 | 39174000 | CH | 9320 | 1580 | unverändert
PE10EW225/45 | ElgefPlus Winkel DN/OD225/45 | 1 | ST | 1 | ST | 1788.84 | AFH | E23 | 7611704403207 | 39174000 | CH | 11300 | 1580 | unverändert
PE10EW225/90 | ElgefPlus Winkel DN/OD225/90 | 1 | ST | 1 | ST | 1788.84 | AFH | E23 | 7611704403238 | 39174000 | CH | 13220 | 1580 | unverändert
PE10EW25/90 | ElgefPlus Winkel DN/OD25/90 | 1 | ST | 1 | ST | 36.81 | AFH | E23 | 7611704384650 | 39174000 | CH | 68 | 1580 | unverändert
PE10EW250/45 | ElgefPlus Winkel DN/OD250/45 | 1 | ST | 1 | ST | 2323.75 | AFH | E23 | 7611704403214 | 39174000 | CH | 13500 | 1580 | unverändert
PE10EW250/90 | ElgefPlus Winkel DN/OD250/90 | 1 | ST | 1 | ST | 2323.75 | AFH | E23 | 7611704403245 | 39174000 | CH | 16600 | 1580 | unverändert
PE10EW32/45 | ElgefPlus Winkel DN/OD32/45 | 1 | ST | 1 | ST | 38.25 | AFH | E23 | 7611704371124 | 39174000 | CH | 75 | 1580 | unverändert
PE10EW32/90 | ElgefPlus Winkel DN/OD32/90 | 1 | ST | 1 | ST | 38.25 | AFH | E23 | 7611704362214 | 39174000 | CH | 98 | 1580 | unverändert
PE10EW40/45 | ElgefPlus Winkel DN/OD40/45 | 1 | ST | 1 | ST | 46.22 | AFH | E23 | 7611704365659 | 39174000 | CH | 106 | 1580 | unverändert
PE10EW40/90 | ElgefPlus Winkel DN/OD40/90 | 1 | ST | 1 | ST | 46.22 | AFH | E23 | 7611704371094 | 39174000 | CH | 141 | 1580 | unverändert
PE10EW50/45 | ElgefPlus Winkel DN/OD50/45 | 1 | ST | 1 | ST | 57.91 | AFH | E23 | 7611704365666 | 39174000 | CH | 171 | 1580 | unverändert
PE10EW50/90 | ElgefPlus Winkel DN/OD50/90 | 1 | ST | 1 | ST | 57.91 | AFH | E23 | 7611704382403 | 39174000 | CH | 200 | 1580 | unverändert
PE10EW63/45 | ElgefPlus Winkel DN/OD63/45 | 1 | ST | 1 | ST | 65.86 | AFH | E23 | 7611704365673 | 39174000 | CH | 252 | 1580 | unverändert
PE10EW63/90 | ElgefPlus Winkel DN/OD63/90 | 1 | ST | 1 | ST | 65.86 | AFH | E23 | 7611704362221 | 39174000 | CH | 318 | 1580 | unverändert
PE10EW75/45 | ElgefPlus Winkel DN/OD75/45 | 1 | ST | 1 | ST | 95.01 | AFH | E23 | 7611704474191 | 39174000 | CH | 332 | 1580 | unverändert
PE10EW75/90 | ElgefPlus Winkel DN/OD75/90 | 1 | ST | 1 | ST | 95.01 | AFH | E23 | 7611704476140 | 39174000 | CH | 415 | 1580 | unverändert
PE10EW90/45 | ElgefPlus Winkel DN/OD90/45 | 1 | ST | 1 | ST | 116.71 | AFH | E23 | 7611704362405 | 39174000 | GB | 583 | 1580 | unverändert
PE10EW90/90 | ElgefPlus Winkel DN/OD90/90 | 1 | ST | 1 | ST | 116.71 | AFH | E23 | 7611704362238 | 39174000 | CH | 828 | 1580 | unverändert
PE10GAS110X10,0 | PE10Gas DN/OD110X10,0 100m SDR11 | 1 | M | 100 | M | 75.8 | AFA | E23 | 9005555207387 | 39173200 | AT | 3114 | 1580 | 2023-04-01
PE10GAS110X10,0/12 | PE10Gas DN/OD110X10,0 12m SDR11 | 1 | M | 12 | M | 75.8 | AFA | E23 | 9005555207394 | 39173200 | AT | 3114 | 1580 | 2023-04-01
PE10GAS110X6,6/12 | PE10Gas DN/OD110X6,6 SDR17-12m | 1 | M | 12 | M | 51.8 | AFA | E23 | 9005555057043 | 39172110 | AT | 2146 | 1580 | 2023-04-01
PE10GAS160X14,6/12 | PE10Gas DN/OD160X14,6 12m SDR11 | 1 | M | 12 | M | 159.25 | AFA | E23 | 9005555207547 | 39172110 | AT | 6596 | 1580 | 2023-04-01
PE10GAS160X9,5/12 | PE10Gas DN/OD160X9,5 SDR17-12m | 1 | M | 12 | M | 107.6 | AFA | E23 | 9005555057074 | 39172110 | AT | 4482 | 1580 | 2023-04-01
PE10GAS225X13,4/12 | PE10Gas DN/OD225X13,4 SDR17-12m | 1 | M | 12 | M | 213.15 | AFA | E23 | 9005555057104 | 39172110 | AT | 8851 | 1580 | 2023-04-01
PE10GAS225X20,5/12 | PE10Gas DN/OD225X20,5 12m SDR11 | 1 | M | 12 | M | 310.8 | AFA | E23 | 9005555209879 | 39172110 | AT | 12915 | 1580 | 2023-04-01
PE10GAS315X18,7/12 | PE10Gas DN/OD315X18,7 SDR17-12m | 1 | M | 12 | M | 413.5 | AFA | E23 | 9005555057197 | 39172110 | AT | 17270 | 1580 | 2023-04-01
PE10GAS32X3,0 | PE10Gas DN/OD32X3,0 100m SDR11 | 1 | M | 100 | M | 7.65 | AFA | E23 | 9005555207691 | 39173200 | AT | 282 | 1580 | 2023-04-01
PE10GAS32X3,0/6 | PE10Gas DN/OD32X3,0 6m SDR11 | 1 | M | 6 | M | 7.65 | AFA | E23 | 9005555209770 | 39172110 | AT | 273 | 1580 | 2023-04-01
PE10GAS50X4,6 | PE10Gas DN/OD50X4,6 100m SDR11 | 1 | M | 100 | M | 17.4 | AFA | E23 | 9005555209794 | 39173200 | AT | 654 | 1580 | 2023-04-01
PE10GAS50X4,6/6 | PE10Gas DN/OD50X4,6 6m SDR11 | 1 | M | 6 | M | 17.4 | AFA | E23 | 9005555209800 | 39172110 | AT | 654 | 1580 | 2023-04-01
PE10GAS63X5,8 | PE10Gas DN/OD63X5,8 100m SDR11 | 1 | M | 100 | M | 25.95 | AFA | E23 | 9005555207707 | 39173200 | AT | 1060 | 1580 | 2023-04-01
PE10GAS63X5,8/12 | PE10Gas DN/OD63X5,8 12m SDR11 | 1 | M | 12 | M | 25.95 | AFA | E23 | 9005555219663 | 39172110 | AT | 1037 | 1580 | 2023-04-01
PE10GAS63X5,8/6 | PE10Gas DN/OD63X5,8 6m SDR11 | 1 | M | 6 | M | 25.95 | AFA | E23 | 9005555209817 | 39172110 | AT | 1036 | 1580 | 2023-04-01
PE10GAS90X5,4/12 | PE10Gas DN/OD90X5,4 SDR17-100m | 1 | M | 12 | M | 35.6 | AFA | E23 | 9005555057241 | 39172110 | AT | 1434 | 1580 | 2023-04-01
PE10GAS90X8,2 | PE10Gas DN/OD90X8,2 100m SDR11 | 1 | M | 100 | M | 51.4 | AFA | E23 | 9005555209855 | 39173200 | AT | 2096 | 1580 | 2023-04-01
PE10GAS90X8,2/12 | PE10Gas DN/OD90X8,2 12m SDR11 | 1 | M | 12 | M | 51.4 | AFA | E23 | 9005555209862 | 39172110 | AT | 2140 | 1580 | 2023-04-01
PE10K110-10 | PE100 Endkp DN/OD110x6,6 SDR17 | 1 | ST | 1 | ST | 37.75 | AAC | E23 | 7611704382458 | 39174000 | CH | 272 | 1580 | 2023-04-01
PE10K110-16 | PE100 Endkp DN/OD110x10,0 SDR11 | 1 | ST | 1 | ST | 41.75 | AAC | E23 | 7611704363624 | 39174000 | DE | 373 | 1580 | 2023-04-01
PE10K125-10 | PE100 Endkp DN/OD125x7,4 SDR17 | 1 | ST | 1 | ST | 47.1 | AAC | E23 | 4041941024379 | 39174000 | DE | 390 | 1580 | 2023-04-01
PE10K125-16 | PE100 Endkp DN/OD125x11,4 SDR11 | 1 | ST | 1 | ST | 48.75 | AAC | E23 | 7611704363631 | 39174000 | DE | 546 | 1580 | 2023-04-01
PE10K140-10 | PE100 Endkp DN/OD140x8,3 SDR17 | 1 | ST | 1 | ST | 58.7 | AAC | E23 | 7611704366113 | 39174000 | DE | 481 | 1580 | 2023-04-01
PE10K140-16 | PE100 Endkp DN/OD140x12,7 SDR11 | 1 | ST | 1 | ST | 60.75 | AAC | E23 | 7611704366106 | 39174000 | DE | 727 | 1580 | 2023-04-01
PE10K160-10 | PE100 Endkp DN/OD160x9,5 SDR17 | 1 | ST | 1 | ST | 61.6 | AAC | E23 | 7611704363518 | 39174000 | CH | 920 | 1580 | 2023-04-01
PE10K160-16 | PE100 Endkp DN/OD160x14,6 SDR11 | 1 | ST | 1 | ST | 71.95 | AAC | E23 | 7611704363648 | 39174000 | DE | 1034 | 1580 | 2023-04-01
PE10K180-10 | PE100 Endkp DN/OD180x10,7 SDR17 | 1 | ST | 1 | ST | 91.35 | AAC | E23 | 7611704363525 | 39174000 | DE | 1216 | 1580 | 2023-04-01
PE10K180-16 | PE100 Endkp DN/OD180x16,4 SDR11 | 1 | ST | 1 | ST | 96.2 | AAC | E23 | 7611704381024 | 39174000 | DE | 1351 | 1580 | 2023-04-01
PE10K200-10 | PE100 Endkp DN/OD200x11,9 SDR17 | 1 | ST | 1 | ST | 105.35 | AAC | E23 | 7611704367080 | 39174000 | CH | 1687 | 1580 | 2023-04-01
PE10K200-16 | PE100 Endkp DN/OD200x18,2 SDR11 | 1 | ST | 1 | ST | 122.7 | AAC | E23 | 7611704363655 | 39174000 | DE | 1845 | 1580 | 2023-04-01
PE10K225-10 | PE100 Endkp DN/OD225x13,4 SDR17 | 1 | ST | 1 | ST | 125.8 | AAC | E23 | 7611704363532 | 39174000 | CH | 2265 | 1580 | 2023-04-01
PE10K225-16 | PE100 Endkp DN/OD225x20,5 SDR11 | 1 | ST | 1 | ST | 131 | AAC | E23 | 7611704371285 | 39174000 | CH | 2514 | 1580 | 2023-04-01
PE10K250-10 | PE100 Endkp DN/OD250x14,2 SDR17 | 1 | ST | 1 | ST | 240.1 | AAC | E23 | 7611704363549 | 39174000 | DE | 2547 | 1580 | 2023-04-01
PE10K250-16 | PE100 Endkp DN/OD250x22,7 SDR11 | 1 | ST | 1 | ST | 240.1 | AAC | E23 | 9005555161603 | 39174000 | DE | 3645 | 1580 | 2023-04-01
PE10K280-10 | PE100 Endkp DN/OD280x15,9 SDR17 | 1 | ST | 1 | ST | 338.5 | AAC | E23 | 7611704367097 | 39174000 | DE | 3523 | 1580 | 2023-04-01
PE10K280-16 | PE100 Endkp DN/OD280x25,4 SDR11 | 1 | ST | 1 | ST | 338.5 | AAC | E23 | 9005555161610 | 39174000 | DE | 4975 | 1580 | 2023-04-01
PE10K315-10 | PE100 Endkp DN/OD315x17,9 SDR17 | 1 | ST | 1 | ST | 463.25 | AAC | E23 | 7611704363556 | 39174000 | DE | 4758 | 1580 | 2023-04-01
PE10K315-16 | PE100 Endkp DN/OD315x28,6 SDR11 | 1 | ST | 1 | ST | 463.25 | AAC | E23 | 9005555161627 | 39174000 | DE | 6865 | 1580 | 2023-04-01
PE10K32-16 | PE100 Endkp DN/OD32x3,0 SDR11 | 1 | ST | 1 | ST | 9.3 | AAC | E23 | 7611704367110 | 39174000 | DE | 20 | 1580 | 2023-04-01
PE10K355-10 | PE100 Endkp DN/OD355x21,1 SDR17 | 1 | ST | 1 | ST | 827.55 | AAC | E23 | 9005555161757 | 39174000 | DE | 6560 | 1580 | 2023-04-01
PE10K355-16 | PE100 Endkp DN/OD355x32,2 SDR11 | 1 | ST | 1 | ST | 827.55 | AAC | E23 | 9005555161740 | 39174000 | DE | 9710 | 1580 | 2023-04-01
PE10K400-10 | PE100 Endkp DN/OD400x23,7 SDR17 | 1 | ST | 1 | ST | 1329 | AAC | E23 | 9005555161863 | 39174000 | DE | 9185 | 1580 | 2023-04-01
PE10K400-16 | PE100 Endkp DN/OD400x36,3 SDR11 | 1 | ST | 1 | ST | 1329 | AAC | E23 | 9005555161870 | 39174000 | DE | 13530 | 1580 | 2023-04-01
PE10K50-16 | PE100 Endkp DN/OD50x4,6 SDR11 | 1 | ST | 1 | ST | 14.3 | AAC | E23 | 7611704363594 | 39174000 | DE | 54 | 1580 | 2023-04-01
PE10K63-10 | PE100 Endkp DN/OD63x3,8 SDR17 | 1 | ST | 1 | ST | 23.55 | AAC | E23 | 7611704438827 | 39174000 | DE | 58 | 1580 | 2023-04-01
PE10K63-16 | PE100 Endkp DN/OD63x5,8 SDR11 | 1 | ST | 1 | ST | 15.7 | AAC | E23 | 7611704367127 | 39174000 | CH | 86 | 1580 | 2023-04-01
PE10K75-10 | PE100 Endkp DN/OD75x4,5 SDR17 | 1 | ST | 1 | ST | 24.35 | AAC | E23 | 4041941024348 | 39174000 | DE | 107 | 1580 | 2023-04-01
PE10K75-16 | PE100 Endkp DN/OD75x6,8 SDR11 | 1 | ST | 1 | ST | 23.1 | AAC | E23 | 4041941024164 | 39174000 | DE | 100 | 1580 | 2023-04-01
PE10K90-10 | PE100 Endkp DN/OD90x5,4 SDR17 | 1 | ST | 1 | ST | 34.6 | AAC | E23 | 4041941024355 | 39174000 | DE | 150 | 1580 | 2023-04-01
PE10K90-16 | PE100 Endkp DN/OD90x8,2 SDR11 | 1 | ST | 1 | ST | 34.6 | AAC | E23 | 4041941024171 | 39174000 | DE | 200 | 1580 | 2023-04-01
PE10R110/63-10 | PE100 Red DN/OD110x6,6/63 SDR17 | 1 | ST | 1 | ST | 42.1 | AAC | E23 | 4041941023549 | 39174000 | DE | 360 | 1580 | 2023-04-01
PE10R110/63-16 | PE100 Rd DN/OD110x10,0/63 SDR11 | 1 | ST | 1 | ST | 42.1 | AAC | E23 | 7611704363228 | 39174000 | DE | 471 | 1580 | 2023-04-01
PE10R110/75-10 | PE100 Red DN/OD110x6,6/75 SDR17 | 1 | ST | 1 | ST | 41.8 | AAC | E23 | 4041941023556 | 39174000 | DE | 437 | 1580 | 2023-04-01
PE10R110/75-16 | PE100 Rd DN/OD110x10,0/75 SDR11 | 1 | ST | 1 | ST | 41.8 | AAC | E23 | 7611704300353 | 39174000 | CH | 501 | 1580 | 2023-04-01
PE10R110/90-10 | PE100 Red DN/OD110x6,6/90 SDR17 | 1 | ST | 1 | ST | 42.1 | AAC | E23 | 7611704363006 | 39174000 | CH | 333 | 1580 | 2023-04-01
PE10R110/90-16 | PE100 Rd DN/OD110x10,0/90 SDR11 | 1 | ST | 1 | ST | 42.1 | AAC | E23 | 7611704363211 | 39174000 | AT | 549 | 1580 | 2023-04-01
PE10R125/110-10 | PE100 Rd DN/OD125x7,4/110 SDR17 | 1 | ST | 1 | ST | 45.45 | AAC | E23 | 7611704363013 | 39174000 | DE | 507 | 1580 | 2023-04-01
PE10R125/110-16 | PE100 Rd DN/OD125x11,4/110 SDR11 | 1 | ST | 1 | ST | 45.45 | AAC | E23 | 7611704367042 | 39174000 | DE | 775 | 1580 | 2023-04-01
PE10R125/63-10 | PE100 Red DN/OD125x7,4/63 SDR17 | 1 | ST | 1 | ST | 50.5 | AAC | E23 | 7611704439695 | 39174000 | DE | 610 | 1580 | 2023-04-01
PE10R125/63-16 | PE100 Rd DN/OD125x11,4/63 SDR11 | 1 | ST | 1 | ST | 45.45 | AAC | E23 | 7611704367059 | 39174000 | DE | 607 | 1580 | 2023-04-01
PE10R125/75-10 | PE100 Red DN/OD125x5,4/75 SDR17 | 1 | ST | 1 | ST | 50.75 | AAC | E23 | 4041941023587 | 39174000 | DE | 450 | 1580 | 2023-04-01
PE10R125/75-16 | PE100 Rd DN/OD125x11,4/75 SDR11 | 1 | ST | 1 | ST | 56.15 | AAC | E23 | 9005555539464 | 39174000 | DE | 640 | 1580 | 2023-04-01
PE10R125/90-10 | PE100 Red DN/OD125x5,4/90 SDR17 | 1 | ST | 1 | ST | 50.5 | AAC | E23 | 7611704363020 | 39174000 | DE | 461 | 1580 | 2023-04-01
PE10R125/90-16 | PE100 Rd DN/OD125x11,4/90 SDR11 | 1 | ST | 1 | ST | 45.45 | AAC | E23 | 7611704371209 | 39174000 | CH | 683 | 1580 | 2023-04-01
PE10R140/110-10 | PE100 Rd DN/OD140x8,3/110 SDR17 | 1 | ST | 1 | ST | 83.7 | AAC | E23 | 7611704366137 | 39174000 | AT | 715 | 1580 | 2023-04-01
PE10R140/110-16 | PE100 Rd DN/OD140x12,7/110 SDR11 | 1 | ST | 1 | ST | 87.35 | AAC | E23 | 7611704366120 | 39174000 | AT | 977 | 1580 | 2023-04-01
PE10R140/125-10 | PE100 Rd DN/OD140x8,3/125 SDR17 | 1 | ST | 1 | ST | 83.7 | AAC | E23 | 7611704365987 | 39174000 | AT | 754 | 1580 | 2023-04-01
PE10R140/125-16 | PE100 Rd DN/OD140x14,6/125 SDR11 | 1 | ST | 1 | ST | 87.35 | AAC | E23 | 7611704365994 | 39174000 | AT | 1078 | 1580 | 2023-04-01
PE10R140/75-10 | PE100 Red DN/OD140x8,3/75 SDR17 | 1 | ST | 1 | ST | 100.55 | AAC | E23 | 4041941023617 | 39174000 | DE | 610 | 1580 | 2023-04-01
PE10R140/75-16 | PE100 Rd DN/OD140x12,7/75 SDR11 | 1 | ST | 1 | ST | 87.35 | AAC | E23 | 7611704409827 | 39174000 | AT | 910 | 1580 | 2023-04-01
PE10R140/90-10 | PE100 Red DN/OD140x8,3/90 SDR17 | 1 | ST | 1 | ST | 100.55 | AAC | E23 | 4041941023624 | 39174000 | DE | 640 | 1580 | 2023-04-01
PE10R140/90-16 | PE100 Rd DN/OD140x12,7/90 SDR11 | 1 | ST | 1 | ST | 87.35 | AAC | E23 | 7611704409834 | 39174000 | DE | 954 | 1580 | 2023-04-01
PE10R160/110-10 | PE100 Rd DN/OD160x9,5/110 SDR17 | 1 | ST | 1 | ST | 87.35 | AAC | E23 | 7611704366977 | 39174000 | CH | 930 | 1580 | 2023-04-01
PE10R160/110-16 | PE100 Rd DN/OD160x14,6/110 SDR11 | 1 | ST | 1 | ST | 87.35 | AAC | E23 | 7611704367066 | 39174000 | CH | 1239 | 1580 | 2023-04-01
PE10R160/125-10 | PE100 Rd DN/OD160x9,5/125 SDR17 | 1 | ST | 1 | ST | 87.35 | AAC | E23 | 4041941023679 | 39174000 | DE | 1000 | 1580 | 2023-04-01
PE10R160/125-16 | PE100 Rd DN/OD160x14,6/125 SDR11 | 1 | ST | 1 | ST | 87.35 | AAC | E23 | 7611704363242 | 39174000 | CH | 1333 | 1580 | 2023-04-01
PE10R160/140-10 | PE100 Rd DN/OD160x9,5/140 SDR17 | 1 | ST | 1 | ST | 87.35 | AAC | E23 | 4041941023686 | 39174000 | DE | 1000 | 1580 | 2023-04-01
PE10R160/140-16 | PE100 Rd DN/OD160x14,6/140 SDR11 | 1 | ST | 1 | ST | 87.35 | AAC | E23 | 7611704398688 | 39174000 | DE | 1522 | 1580 | 2023-04-01
PE10R160/90-10 | PE100 Red DN/OD160x9,5/90 SDR17 | 1 | ST | 1 | ST | 87.35 | AAC | E23 | 4041941023655 | 39174000 | DE | 800 | 1580 | 2023-04-01
PE10R160/90-16 | PE100 Rd DN/OD160x14,6/90 SDR11 | 1 | ST | 1 | ST | 87.35 | AAC | E23 | 7611704363235 | 39174000 | DE | 1164 | 1580 | 2023-04-01
PE10R180/110-10 | PE100 Rd DN/OD180x10,7/110 SDR17 | 1 | ST | 1 | ST | 132.45 | AAC | E23 | 7611704410014 | 39174000 | AT | 1600 | 1580 | 2023-04-01
PE10R180/110-16 | PE100 Rd DN/OD180x16,4/110 SDR11 | 1 | ST | 1 | ST | 132.45 | AAC | E23 | 7611704409858 | 39174000 | DE | 1833 | 1580 | 2023-04-01
PE10R180/125-10 | PE100 Rd DN/OD180x10,7/125 SDR17 | 1 | ST | 1 | ST | 132.45 | AAC | E23 | 7611704371193 | 39174000 | DE | 1165 | 1580 | 2023-04-01
PE10R180/125-16 | PE100 Rd DN/OD180x16,4/125 SDR11 | 1 | ST | 1 | ST | 132.45 | AAC | E23 | 7611704363259 | 39174000 | AT | 1723 | 1580 | 2023-04-01
PE10R180/140-16 | PE100 Rd DN/OD180x16,4/140 SDR11 | 1 | ST | 1 | ST | 132.45 | AAC | E23 | 7611704409919 | 39174000 | DE | 1976 | 1580 | 2023-04-01
PE10R180/160-10 | PE100 Rd DN/OD180x10,7/160 SDR17 | 1 | ST | 1 | ST | 132.45 | AAC | E23 | 7611704398749 | 39174000 | AT | 2100 | 1580 | 2023-04-01
PE10R180/160-16 | PE100 Rd DN/OD180x16,4/160 SDR11 | 1 | ST | 1 | ST | 132.45 | AAC | E23 | 7611704398695 | 39174000 | AT | 1968 | 1580 | 2023-04-01
PE10R180/90-10 | PE100 Rd DN/OD180x10,7/90 SDR17 | 1 | ST | 1 | ST | 132.45 | AAC | E23 | 7611704410007 | 39174000 | CH | 1010 | 1580 | 2023-04-01
PE10R180/90-16 | PE100 Rd DN/OD180x16,4/90 SDR11 | 1 | ST | 1 | ST | 132.45 | AAC | E23 | 7611704409889 | 39174000 | DE | 1507 | 1580 | 2023-04-01
PE10R200/125-10 | PE100 Rd DN/OD200x11,9/125 SDR17 | 1 | ST | 1 | ST | 137.7 | AAC | E23 | 4041941023754 | 39174000 | DE | 2000 | 1580 | 2023-04-01
PE10R200/125-16 | PE100 Rd DN/OD200x18,2/125 SDR11 | 1 | ST | 1 | ST | 173.85 | AAC | E23 | 4041941023112 | 39174000 | DE | 2200 | 1580 | 2023-04-01
PE10R200/140-10 | PE100 Rd DN/OD200x11,9/140 SDR17 | 1 | ST | 1 | ST | 137.7 | AAC | E23 | 7611704410038 | 39174000 | DE | 1800 | 1580 | 2023-04-01
PE10R200/140-16 | PE100 Rd DN/OD200x18,2/140 SDR11 | 1 | ST | 1 | ST | 173.35 | AAC | E23 | 7611704409926 | 39174000 | AT | 2326 | 1580 | 2023-04-01
PE10R200/160-10 | PE100 Rd DN/OD200x11,9/160 SDR17 | 1 | ST | 1 | ST | 137.7 | AAC | E23 | 7611704363044 | 39174000 | DE | 1664 | 1580 | 2023-04-01
PE10R200/160-16 | PE100 Rd DN/OD200x18,2/160 SDR11 | 1 | ST | 1 | ST | 173.35 | AAC | E23 | 7611704363266 | 39174000 | CH | 2391 | 1580 | 2023-04-01
PE10R200/180-10 | PE100 Rd DN/OD200x11,9/180 SDR17 | 1 | ST | 1 | ST | 137.7 | AAC | E23 | 7611704300407 | 39174000 | CH | 2580 | 1580 | 2023-04-01
PE10R200/180-16 | PE100 Rd DN/OD200x18,2/180 SDR11 | 1 | ST | 1 | ST | 173.35 | AAC | E23 | 7611704420082 | 39174000 | AT | 2724 | 1580 | 2023-04-01
PE10R225/110-10 | PE100 Rd DN/OD225x13,4/110 SDR17 | 1 | ST | 1 | ST | 179.5 | AAC | E23 | 4041941023792 | 39174000 | DE | 2600 | 1580 | 2023-04-01
PE10R225/110-16 | PE100 Rd DN/OD225x20,5/110 SDR11 | 1 | ST | 1 | ST | 205.3 | AAC | E23 | 4041941023150 | 39174000 | DE | 2900 | 1580 | 2023-04-01
PE10R225/140-16 | PE100 Rd DN/OD225x20,5/140 SDR11 | 1 | ST | 1 | ST | 205.3 | AAC | E23 | 7611704409933 | 39174000 | DE | 2891 | 1580 | 2023-04-01
PE10R225/160-10 | PE100 Rd DN/OD225x13,4/160 SDR17 | 1 | ST | 1 | ST | 205.3 | AAC | E23 | 7611704366984 | 39174000 | CH | 2020 | 1580 | 2023-04-01
PE10R225/160-16 | PE100 Rd DN/OD225x20,5/160 SDR11 | 1 | ST | 1 | ST | 205.3 | AAC | E23 | 7611704363273 | 39174000 | CH | 2891 | 1580 | 2023-04-01
PE10R225/180-10 | PE100 Rd DN/OD225x13,4/180 SDR17 | 1 | ST | 1 | ST | 205.3 | AAC | E23 | 4041941023822 | 39174000 | CH | 2400 | 1580 | 2023-04-01
PE10R225/180-16 | PE100 Rd DN/OD225x20,5/180 SDR11 | 1 | ST | 1 | ST | 205.3 | AAC | E23 | 4041941023181 | 39174000 | DE | 3500 | 1580 | 2023-04-01
PE10R225/200-10 | PE100 Rd DN/OD225x13,4/200 SDR17 | 1 | ST | 1 | ST | 204.7 | AAC | E23 | 7611704300421 | 39174000 | DE | 2237 | 1580 | 2023-04-01
PE10R225/200-16 | PE100 Rd DN/OD225x20,5/200 SDR11 | 1 | ST | 1 | ST | 204.7 | AAC | E23 | 7611704300391 | 39174000 | DE | 3538 | 1580 | 2023-04-01
PE10R250/160-10 | PE100 Rd DN/OD250x14,8/160 SDR17 | 1 | ST | 1 | ST | 326.8 | AAC | E23 | 4041941023846 | 39174000 | DE | 3600 | 1580 | 2023-04-01
PE10R250/160-16 | PE100 Rd DN/OD250x22,7/160 SDR11 | 1 | ST | 1 | ST | 311.15 | AAC | E23 | 4041941023204 | 39174000 | DE | 4200 | 1580 | 2023-04-01
PE10R250/180-10 | PE100 Rd DN/OD250x14,8/180 SDR17 | 1 | ST | 1 | ST | 341.9 | AAC | E23 | 4041941023853 | 39174000 | DE | 3800 | 1580 | 2023-04-01
PE10R250/180-16 | PE100 Rd DN/OD250x22,7/180 SDR11 | 1 | ST | 1 | ST | 311.15 | AAC | E23 | 4041941023211 | 39174000 | DE | 4300 | 1580 | 2023-04-01
PE10R250/200-10 | PE100 Rd DN/OD250x14,8/200 SDR17 | 1 | ST | 1 | ST | 341.9 | AAC | E23 | 4041941023860 | 39174000 | DE | 4000 | 1580 | 2023-04-01
PE10R250/200-16 | PE100 Rd DN/OD250x22,7/200 SDR11 | 1 | ST | 1 | ST | 311.15 | AAC | E23 | 4041941023228 | 39174000 | DE | 4700 | 1580 | 2023-04-01
PE10R250/225-10 | PE100 Rd DN/OD250x14,8/225 SDR17 | 1 | ST | 1 | ST | 411.2 | AAC | E23 | 4041941023877 | 39174000 | DE | 4500 | 1580 | 2023-04-01
PE10R250/225-16 | PE100 Rd DN/OD250x22,7/225 SDR11 | 1 | ST | 1 | ST | 311.15 | AAC | E23 | 4041941023235 | 39174000 | DE | 5100 | 1580 | 2023-04-01
PE10R280/180-10 | PE100 Rd DN/OD280x16,6/180 SDR17 | 1 | ST | 1 | ST | 429.4 | AAC | E23 | 4041941023884 | 39174000 | DE | 4800 | 1580 | 2023-04-01
PE10R280/180-16 | PE100 Rd DN/OD280x25,4/180 SDR11 | 1 | ST | 1 | ST | 429.4 | AAC | E23 | 4041941023242 | 39174000 | DE | 5500 | 1580 | 2023-04-01
PE10R280/200-10 | PE100 Rd DN/OD280x16,6/200 SDR17 | 1 | ST | 1 | ST | 429.4 | AAC | E23 | 4041941023891 | 39174000 | DE | 5000 | 1580 | 2023-04-01
PE10R280/200-16 | PE100 Rd DN/OD280x25,4/200 SDR11 | 1 | ST | 1 | ST | 429.4 | AAC | E23 | 4041941023259 | 39174000 | DE | 5800 | 1580 | 2023-04-01
PE10R280/225-10 | PE100 Rd DN/OD280x16,6/225 SDR17 | 1 | ST | 1 | ST | 429.4 | AAC | E23 | 4041941023907 | 39174000 | DE | 5400 | 1580 | 2023-04-01
PE10R280/225-16 | PE100 Rd DN/OD280x25,4/225 SDR11 | 1 | ST | 1 | ST | 429.4 | AAC | E23 | 4041941023266 | 39174000 | DE | 6200 | 1580 | 2023-04-01
PE10R280/250-10 | PE100 Rd DN/OD280x16,6/250 SDR17 | 1 | ST | 1 | ST | 429.4 | AAC | E23 | 4041941023914 | 39174000 | DE | 5900 | 1580 | 2023-04-01
PE10R280/250-16 | PE100 Rd DN/OD280x25,4/250 SDR11 | 1 | ST | 1 | ST | 429.4 | AAC | E23 | 4041941023273 | 39174000 | DE | 6700 | 1580 | 2023-04-01
PE10R315/225-10 | PE100 Rd DN/OD315x18,7/225 SDR17 | 1 | ST | 1 | ST | 510.25 | AAC | E23 | 4041941023921 | 39174000 | DE | 7325 | 1580 | 2023-04-01
PE10R315/225-16 | PE100 Rd DN/OD315x28,6/225 SDR11 | 1 | ST | 1 | ST | 558.1 | AAC | E23 | 4041941023280 | 39174000 | DE | 7800 | 1580 | 2023-04-01
PE10R315/250-10 | PE100 Rd DN/OD315x18,7/250 SDR17 | 1 | ST | 1 | ST | 510.25 | AAC | E23 | 7611704315166 | 39174000 | DE | 6420 | 1580 | 2023-04-01
PE10R315/250-16 | PE100 Rd DN/OD315x28,6/250 SDR11 | 1 | ST | 1 | ST | 558.1 | AAC | E23 | 4041941023297 | 39174000 | DE | 8300 | 1580 | 2023-04-01
PE10R315/280-10 | PE100 Rd DN/OD315x18,7/280 SDR17 | 1 | ST | 1 | ST | 591.3 | AAC | E23 | 4041941023945 | 39174000 | DE | 7900 | 1580 | 2023-04-01
PE10R315/280-16 | PE100 Rd DN/OD315x28,6/280 SDR11 | 1 | ST | 1 | ST | 558.1 | AAC | E23 | 4041941023303 | 39174000 | DE | 9100 | 1580 | 2023-04-01
PE10R355/250-10 | PE100 Rd DN/OD355x21,1/250 SDR17 | 1 | ST | 1 | ST | 1430 | AAC | E23 | 4041941023952 | 39174000 | DE | 9600 | 1580 | 2023-04-01
PE10R355/250-16 | PE100 Rd DN/OD355x32,2/250 SDR11 | 1 | ST | 1 | ST | 1290 | AAC | E23 | 4041941023310 | 39174000 | DE | 11000 | 1580 | 2023-04-01
PE10R355/280-10 | PE100 Rd DN/OD355x21,1/280 SDR17 | 1 | ST | 1 | ST | 1170 | AAC | E23 | 4041941023969 | 39174000 | DE | 10000 | 1580 | 2023-04-01
PE10R355/280-16 | PE100 Rd DN/OD355x32,2/280 SDR11 | 1 | ST | 1 | ST | 1290 | AAC | E23 | 4041941023327 | 39174000 | DE | 12000 | 1580 | 2023-04-01
PE10R355/315-10 | PE100 Rd DN/OD355x21,1/315 SDR17 | 1 | ST | 1 | ST | 1170 | AAC | E23 | 4041941023976 | 39174000 | DE | 11000 | 1580 | 2023-04-01
PE10R355/315-16 | PE100 Rd DN/OD355x32,2/315 SDR11 | 1 | ST | 1 | ST | 1290 | AAC | E23 | 4041941023334 | 39174000 | DE | 13000 | 1580 | 2023-04-01
PE10R400/280-10 | PE100 Rd DN/OD400x23,7/280 SDR17 | 1 | ST | 1 | ST | 1459 | AAC | E23 | 4041941023983 | 39174000 | DE | 13000 | 1580 | 2023-04-01
PE10R400/280-16 | PE100 Rd DN/OD400x36,3/280 SDR11 | 1 | ST | 1 | ST | 1348 | AAC | E23 | 4041941023341 | 39174000 | DE | 15000 | 1580 | 2023-04-01
PE10R400/315-10 | PE100 Rd DN/OD400x23,7/315 SDR17 | 1 | ST | 1 | ST | 1459 | AAC | E23 | 4041941023990 | 39174000 | DE | 14000 | 1580 | 2023-04-01
PE10R400/315-16 | PE100 Rd DN/OD400x36,3/315 SDR11 | 1 | ST | 1 | ST | 1348 | AAC | E23 | 4041941023358 | 39174000 | DE | 16000 | 1580 | 2023-04-01
PE10R400/355-10 | PE100 Rd DN/OD400x23,7/355 SDR17 | 1 | ST | 1 | ST | 1459 | AAC | E23 | 4041941024003 | 39174000 | DE | 15000 | 1580 | 2023-04-01
PE10R400/355-16 | PE100 Rd DN/OD400x36,3/355 SDR11 | 1 | ST | 1 | ST | 1348 | AAC | E23 | 4041941023365 | 39174000 | DE | 17000 | 1580 | 2023-04-01
PE10R50/32-16 | PE100 Red DN/OD50x4,6/32 SDR11 | 1 | ST | 1 | ST | 11.95 | AAC | E23 | 4041941022764 | 39174000 | DE | 77 | 1580 | 2023-04-01
PE10R63/32-16 | PE100 Red DN/OD63x5,8/32 SDR11 | 1 | ST | 1 | ST | 15.95 | AAC | E23 | 7611704363181 | 39174000 | DE | 113 | 1580 | 2023-04-01
PE10R63/50-16 | PE100 Red DN/OD63x5,8/50 SDR11 | 1 | ST | 1 | ST | 15.95 | AAC | E23 | 7611704367011 | 39174000 | DE | 128 | 1580 | 2023-04-01
PE10R75/50-16 | PE100 Red DN/OD75x6,9/50 SDR11 | 1 | ST | 1 | ST | 41.2 | AAC | E23 | 7611704367028 | 39174000 | AT | 188 | 1580 | 2023-04-01
PE10R75/63-10 | PE100 Red DN/OD75x4,5/63 SDR17 | 1 | ST | 1 | ST | 42.2 | AAC | E23 | 9005555028371 | 39174000 | AT | 150 | 1580 | 2023-04-01
PE10R75/63-16 | PE100 Red DN/OD75x6,8/63 SDR11 | 1 | ST | 1 | ST | 34.35 | AAC | E23 | 7611704363198 | 39174000 | AT | 209 | 1580 | 2023-04-01
PE10R90/63-10 | PE100 Red DN/OD90x5,4/63 SDR17 | 1 | ST | 1 | ST | 34.35 | AAC | E23 | 7611704419949 | 39174000 | DE | 224 | 1580 | 2023-04-01
PE10R90/63-16 | PE100 Red DN/OD90x8,2/63 SDR11 | 1 | ST | 1 | ST | 34.35 | AAC | E23 | 7611704367035 | 39174000 | DE | 316 | 1580 | 2023-04-01
PE10R90/75-10 | PE100 Red DN/OD90x5,4/75 SDR17 | 1 | ST | 1 | ST | 34.35 | AAC | E23 | 7611704366939 | 39174000 | DE | 234 | 1580 | 2023-04-01
PE10R90/75-16 | PE100 Red DN/OD90x8,2/75 SDR11 | 1 | ST | 1 | ST | 34.35 | AAC | E23 | 7611704363204 | 39174000 | DE | 351 | 1580 | 2023-04-01
PE10T110/63-10 | PE100 Tred DN/OD110x6,6/63 SDR17 | 1 | ST | 1 | ST | 84.25 | AAC | E23 | 7611704400350 | 39174000 | DE | 1010 | 1580 | 2023-04-01
PE10T110/63-16 | PE100 Trd DN/OD110x10,0/63 SDR11 | 1 | ST | 1 | ST | 93.75 | AAC | E23 | 7611704399784 | 39174000 | DE | 1409 | 1580 | 2023-04-01
PE10T110/75-10 | PE100 Tred DN/OD110x6,6/75 SDR17 | 1 | ST | 1 | ST | 98.55 | AAC | E23 | 7611704362474 | 39174000 | AT | 891 | 1580 | 2023-04-01
PE10T110/75-16 | PE100 Trd DN/OD110x10,0/75 SDR11 | 1 | ST | 1 | ST | 100.45 | AAC | E23 | 7611704366816 | 39174000 | AT | 1221 | 1580 | 2023-04-01
PE10T110/90-10 | PE100 Trd DN/OD110x6,6/90 SDR17 | 1 | ST | 1 | ST | 84.45 | AAC | E23 | 4041941021989 | 39174000 | CH | 1180 | 1580 | 2023-04-01
PE10T110/90-16 | PE100 Trd DN/OD110x10,0/90 SDR11 | 1 | ST | 1 | ST | 93.95 | AAC | E23 | 4041941021545 | 39174000 | DE | 1400 | 1580 | 2023-04-01
PE10T110-10 | PE100 Tegal DN/OD110x6,6 SDR17 | 1 | ST | 1 | ST | 54.9 | AAC | E23 | 7611704362436 | 39174000 | CH | 1231 | 1580 | 2023-04-01
PE10T110-16 | PE100 Tegal DN/OD110x10,0 SDR11 | 1 | ST | 1 | ST | 71.7 | AAC | E23 | 7611704362627 | 39174000 | CH | 1612 | 1580 | 2023-04-01
PE10T125/110-10 | PE100 Trd DN/OD125x7,4/110 SDR17 | 1 | ST | 1 | ST | 158.2 | AAC | E23 | 7611704362481 | 39174000 | AT | 1399 | 1580 | 2023-04-01
PE10T125/110-16 | PE100 TrdDN/OD125x11,4/110 SDR11 | 1 | ST | 1 | ST | 188.25 | AAC | E23 | 7611704362665 | 39174000 | AT | 1909 | 1580 | 2023-04-01
PE10T125/63-10 | PE100 Trd DN/OD125x7,4/63 SDR17 | 1 | ST | 1 | ST | 158.75 | AAC | E23 | 4041941021996 | 39174000 | DE | 1130 | 1580 | 2023-04-01
PE10T125/63-16 | PE100 Trd DN/OD125x11,4/63 SDR11 | 1 | ST | 1 | ST | 188.85 | AAC | E23 | 4041941021552 | 39174000 | DE | 1690 | 1580 | 2023-04-01
PE10T125/75-10 | PE100 Trd DN/OD125x7,4/75 SDR17 | 1 | ST | 1 | ST | 158.75 | AAC | E23 | 4041941022009 | 39174000 | DE | 1370 | 1580 | 2023-04-01
PE10T125/75-16 | PE100 Trd DN/OD125x11,4/75 SDR11 | 1 | ST | 1 | ST | 188.85 | AAC | E23 | 4041941021569 | 39174000 | DE | 1720 | 1580 | 2023-04-01
PE10T125/90-10 | PE100 Trd DN/OD125x7,4/90 SDR17 | 1 | ST | 1 | ST | 158.75 | AAC | E23 | 4041941022016 | 39174000 | DE | 1400 | 1580 | 2023-04-01
PE10T125/90-16 | PE100 Trd DN/OD125x11,4/90 SDR11 | 1 | ST | 1 | ST | 188.85 | AAC | E23 | 7611704398664 | 39174000 | AT | 1717 | 1580 | 2023-04-01
PE10T125-10 | PE100 Tegal DN/OD125x7,4 SDR17 | 1 | ST | 1 | ST | 103.7 | AAC | E23 | 7611704366717 | 39174000 | CH | 1690 | 1580 | 2023-04-01
PE10T125-16 | PE100 Tegal DN/OD125x11,4 SDR11 | 1 | ST | 1 | ST | 115.1 | AAC | E23 | 7611704362634 | 39174000 | CH | 2420 | 1580 | 2023-04-01
PE10T140/110-10 | PE100 Trd DN/OD140x8,3/110 SDR17 | 1 | ST | 1 | ST | 184.1 | AAC | E23 | 4041941022061 | 39174000 | DE | 2090 | 1580 | 2023-04-01
PE10T140/110-16 | PE100Teg DN/OD140x12,7/110 SDR11 | 1 | ST | 1 | ST | 196 | AAC | E23 | 4041941021620 | 39174000 | DE | 2640 | 1580 | 2023-04-01
PE10T140/63-10 | PE100 Trd DN/OD140x8,3/63 SDR17 | 1 | ST | 1 | ST | 184.1 | AAC | E23 | 4041941022030 | 39174000 | DE | 1940 | 1580 | 2023-04-01
PE10T140/63-16 | PE100 Teg DN/OD140x12,7/63 SDR11 | 1 | ST | 1 | ST | 196 | AAC | E23 | 4041941021590 | 39174000 | DE | 2410 | 1580 | 2023-04-01
PE10T140/75-10 | PE100 Trd DN/OD140x8,3/75 SDR17 | 1 | ST | 1 | ST | 184.1 | AAC | E23 | 4041941022047 | 39174000 | DE | 1990 | 1580 | 2023-04-01
PE10T140/75-16 | PE100 Teg DN/OD140x12,7/75 SDR11 | 1 | ST | 1 | ST | 196 | AAC | E23 | 4041941021606 | 39174000 | DE | 2450 | 1580 | 2023-04-01
PE10T140/90-10 | PE100 Trd DN/OD140x8,3/90 SDR17 | 1 | ST | 1 | ST | 184.1 | AAC | E23 | 4041941022054 | 39174000 | DE | 2010 | 1580 | 2023-04-01
PE10T140/90-16 | PE100 Teg DN/OD140x12,7/90 SDR11 | 1 | ST | 1 | ST | 196 | AAC | E23 | 4041941021613 | 39174000 | DE | 2510 | 1580 | 2023-04-01
PE10T140-10 | PE100 Tegal DN/OD140x8,3 SDR17 | 1 | ST | 1 | ST | 119.95 | AAC | E23 | 7611704366076 | 39174000 | CH | 2202 | 1580 | 2023-04-01
PE10T140-16 | PE100 Tegal DN/OD140x12,7 SDR11 | 1 | ST | 1 | ST | 143.85 | AAC | E23 | 7611704365970 | 39174000 | DE | 3090 | 1580 | 2023-04-01
PE10T160/110-10 | PE100 Trd DN/OD160x9,5/110 SDR17 | 1 | ST | 1 | ST | 222.55 | AAC | E23 | 4041941022108 | 39174000 | CH | 3000 | 1580 | 2023-04-01
PE10T160/110-16 | PE100 TrdDN/OD160x14,6/110 SDR11 | 1 | ST | 1 | ST | 244.65 | AAC | E23 | 4041941021668 | 39174000 | DE | 3800 | 1580 | 2023-04-01
PE10T160/63-10 | PE100 Trd DN/OD160x9,5/63 SDR17 | 1 | ST | 1 | ST | 292.2 | AAC | E23 | 7611704398718 | 39174000 | CH | 1950 | 1580 | 2023-04-01
PE10T160/63-16 | PE100 Trd DN/OD160x14,6/63 SDR11 | 1 | ST | 1 | ST | 341.2 | AAC | E23 | 4041941021637 | 39174000 | AT | 3600 | 1580 | 2023-04-01
PE10T160/75-10 | PE100 Trd DN/OD160x9,5/75 SDR17 | 1 | ST | 1 | ST | 293.2 | AAC | E23 | 4041941022085 | 39174000 | AT | 2900 | 1580 | 2023-04-01
PE10T160/75-16 | PE100 Trd DN/OD160x14,6/75 SDR11 | 1 | ST | 1 | ST | 341.2 | AAC | E23 | 4041941021644 | 39174000 | AT | 3500 | 1580 | 2023-04-01
PE10T160/90-10 | PE100 Trd DN/OD160x9,5/90 SDR17 | 1 | ST | 1 | ST | 222.55 | AAC | E23 | 4041941022092 | 39174000 | CH | 2900 | 1580 | 2023-04-01
PE10T160/90-16 | PE100 Trd DN/OD160x14,6/90 SDR11 | 1 | ST | 1 | ST | 244.65 | AAC | E23 | 4041941021651 | 39174000 | DE | 3700 | 1580 | 2023-04-01
PE10T160-10 | PE100 Tegal DN/OD160x9,1 SDR17 | 1 | ST | 1 | ST | 136.6 | AAC | E23 | 7611704371131 | 39174000 | CH | 3201 | 1580 | 2023-04-01
PE10T160-16 | PE100 Tegal DN/OD160x14,6 SDR11 | 1 | ST | 1 | ST | 193.05 | AAC | E23 | 7611704366793 | 39174000 | CH | 4403 | 1580 | 2023-04-01
PE10T180/110-10 | PE100 TrdDN/OD180x10,7/110 SDR17 | 1 | ST | 1 | ST | 469.95 | AAC | E23 | 4041941022139 | 39174000 | DE | 4000 | 1580 | 2023-04-01
PE10T180/110-16 | PE100 TrdDN/OD180x16,4/110 SDR11 | 1 | ST | 1 | ST | 551.7 | AAC | E23 | 4041941021699 | 39174000 | AT | 5000 | 1580 | 2023-04-01
PE10T180/125-10 | PE100 TrdDN/OD180x10,7/125 SDR17 | 1 | ST | 1 | ST | 469.95 | AAC | E23 | 4041941022146 | 39174000 | AT | 4100 | 1580 | 2023-04-01
PE10T180/125-16 | PE100 TrdDN/OD180x16,4/125 SDR11 | 1 | ST | 1 | ST | 551.7 | AAC | E23 | 4041941021705 | 39174000 | DE | 5100 | 1580 | 2023-04-01
PE10T180/140-10 | PE100 TrdDN/OD180x10,7/140 SDR17 | 1 | ST | 1 | ST | 469.95 | AAC | E23 | 4041941022153 | 39174000 | DE | 4200 | 1580 | 2023-04-01
PE10T180/140-16 | PE100 TrdDN/OD180x16,4/140 SDR11 | 1 | ST | 1 | ST | 551.7 | AAC | E23 | 4041941021712 | 39174000 | DE | 5500 | 1580 | 2023-04-01
PE10T180/160-10 | PE100 TrdDN/OD180x10,7/160 SDR17 | 1 | ST | 1 | ST | 468.6 | AAC | E23 | 7611704368650 | 39174000 | AT | 3557 | 1580 | 2023-04-01
PE10T180/160-16 | PE100 TrdDN/OD180x16,4/160 SDR11 | 1 | ST | 1 | ST | 551.7 | AAC | E23 | 4041941021729 | 39174000 | AT | 5600 | 1580 | 2023-04-01
PE10T180/75-10 | PE100 Trd DN/OD180x10,7/75 SDR17 | 1 | ST | 1 | ST | 303.35 | AAC | E23 | 4041941022115 | 39174000 | DE | 3900 | 1580 | 2023-04-01
PE10T180/75-16 | PE100 Trd DN/OD180x16,4/75 SDR11 | 1 | ST | 1 | ST | 304.35 | AAC | E23 | 4041941021675 | 39174000 | DE | 5000 | 1580 | 2023-04-01
PE10T180/90-10 | PE100 Trd DN/OD180x10,7/90 SDR17 | 1 | ST | 1 | ST | 468.6 | AAC | E23 | 7611704315616 | 39174000 | CH | 3250 | 1580 | 2023-04-01
PE10T180/90-16 | PE100 Trd DN/OD180x16,4/90 SDR11 | 1 | ST | 1 | ST | 551.7 | AAC | E23 | 4041941021682 | 39174000 | AT | 5000 | 1580 | 2023-04-01
PE10T180-10 | PE100 Tegal DN/OD180x10,7 SDR17 | 1 | ST | 1 | ST | 257.6 | AAC | E23 | 7611704362443 | 39174000 | CH | 4287 | 1580 | 2023-04-01
PE10T180-16 | PE100 Tegal DN/OD180x16,4 SDR11 | 1 | ST | 1 | ST | 286.7 | AAC | E23 | 7611704371148 | 39174000 | DE | 6014 | 1580 | 2023-04-01
PE10T200/110-10 | PE100 TrdDN/OD200x11,9/110 SDR17 | 1 | ST | 1 | ST | 512.1 | AAC | E23 | 4041941022207 | 39174000 | AT | 5300 | 1580 | 2023-04-01
PE10T200/110-16 | PE100 TrdDN/OD200x18,2/110 SDR11 | 1 | ST | 1 | ST | 711.25 | AAC | E23 | 4041941021767 | 39174000 | DE | 6600 | 1580 | 2023-04-01
PE10T200/125-10 | PE100 TrdDN/OD200x11,9/125 SDR17 | 1 | ST | 1 | ST | 512.1 | AAC | E23 | 4041941022214 | 39174000 | DE | 5400 | 1580 | 2023-04-01
PE10T200/125-16 | PE100 TrdDN/OD200x18,2/125 SDR11 | 1 | ST | 1 | ST | 711.25 | AAC | E23 | 4041941021774 | 39174000 | DE | 6800 | 1580 | 2023-04-01
PE10T200/160-10 | PE100 TrdDN/OD200x11,9/160 SDR17 | 1 | ST | 1 | ST | 512.1 | AAC | E23 | 7611704416436 | 39174000 | CH | 7400 | 1580 | 2023-04-01
PE10T200/160-16 | PE100 TrdDN/OD200x18,2/160 SDR11 | 1 | ST | 1 | ST | 709.3 | AAC | E23 | 7611704407755 | 39174000 | DE | 9730 | 1580 | 2023-04-01
PE10T200/63-10 | PE100 Trd DN/OD200x11,9/63 SDR17 | 1 | ST | 1 | ST | 512.1 | AAC | E23 | 4041941022177 | 39174000 | AT | 5100 | 1580 | 2023-04-01
PE10T200/63-16 | PE100 Trd DN/OD200x18,2/63 SDR11 | 1 | ST | 1 | ST | 711.25 | AAC | E23 | 4041941021736 | 39174000 | DE | 6400 | 1580 | 2023-04-01
PE10T200/75-10 | PE100 Trd DN/OD200x11,9/75 SDR17 | 1 | ST | 1 | ST | 512.1 | AAC | E23 | 4041941022184 | 39174000 | DE | 5200 | 1580 | 2023-04-01
PE10T200/75-16 | PE100 Trd DN/OD200x18,2/75 SDR11 | 1 | ST | 1 | ST | 711.25 | AAC | E23 | 4041941021743 | 39174000 | DE | 6400 | 1580 | 2023-04-01
PE10T200/90-10 | PE100 Trd DN/OD200x11,9/90 SDR17 | 1 | ST | 1 | ST | 512.1 | AAC | E23 | 4041941022191 | 39174000 | AT | 5200 | 1580 | 2023-04-01
PE10T200/90-16 | PE100 Trd DN/OD200x18,2/90 SDR11 | 1 | ST | 1 | ST | 711.25 | AAC | E23 | 4041941021750 | 39174000 | DE | 6500 | 1580 | 2023-04-01
PE10T200-10 | PE100 Tegal DN/OD200x11,9 SDR17 | 1 | ST | 1 | ST | 331.3 | AAC | E23 | 7611704366724 | 39174000 | CH | 5889 | 1580 | 2023-04-01
PE10T200-16 | PE100 Tegal DN/OD200x18,2 SDR11 | 1 | ST | 1 | ST | 412.35 | AAC | E23 | 7611704362641 | 39174000 | CH | 8480 | 1580 | 2023-04-01
PE10T225/110-10 | PE100 TrdDN/OD225x13,4/110 SDR17 | 1 | ST | 1 | ST | 544.45 | AAC | E23 | 7611704362535 | 39174000 | DE | 4700 | 1580 | 2023-04-01
PE10T225/110-16 | PE100 TrdDN/OD225x20,5/100 SDR11 | 1 | ST | 1 | ST | 607.6 | AAC | E23 | 7611704362726 | 39174000 | DE | 10010 | 1580 | 2023-04-01
PE10T225/125-10 | PE100 TrdDN/OD225x13,4/125 SDR17 | 1 | ST | 1 | ST | 545.95 | AAC | E23 | 4041941022276 | 39174000 | DE | 7000 | 1580 | 2023-04-01
PE10T225/125-16 | PE100 TrdDN/OD225x20,5/125 SDR11 | 1 | ST | 1 | ST | 609.45 | AAC | E23 | 4041941021835 | 39174000 | DE | 8700 | 1580 | 2023-04-01
PE10T225/140-10 | PE100 TrdDN/OD225x13,4/140 SDR17 | 1 | ST | 1 | ST | 545.95 | AAC | E23 | 4041941022283 | 39174000 | DE | 7200 | 1580 | 2023-04-01
PE10T225/140-16 | PE100 TrdDN/OD225x20,5/140 SDR11 | 1 | ST | 1 | ST | 609.45 | AAC | E23 | 4041941021842 | 39174000 | DE | 8900 | 1580 | 2023-04-01
PE10T225/160-10 | PE100 TrdDN/OD225x13,4/160 SDR17 | 1 | ST | 1 | ST | 544.45 | AAC | E23 | 7611704362542 | 39174000 | CH | 5922 | 1580 | 2023-04-01
PE10T225/160-16 | PE100 TrdDN/OD225x20,5/160 SDR11 | 1 | ST | 1 | ST | 607.6 | AAC | E23 | 7611704362733 | 39174000 | DE | 8095 | 1580 | 2023-04-01
PE10T225/180-10 | PE100 TrdDN/OD225x13,4/180 SDR17 | 1 | ST | 1 | ST | 544.45 | AAC | E23 | 7611704366748 | 39174000 | AT | 7211 | 1580 | 2023-04-01
PE10T225/180-16 | PE100 TrdDN/OD225x20,5/180 SDR11 | 1 | ST | 1 | ST | 723.1 | AAC | E23 | 7611704362740 | 39174000 | DE | 9375 | 1580 | 2023-04-01
PE10T225/63-10 | PE100 Trd DN/OD225x13,4/63 SDR17 | 1 | ST | 1 | ST | 545.95 | AAC | E23 | 4041941022238 | 39174000 | DE | 6700 | 1580 | 2023-04-01
PE10T225/63-16 | PE100 Trd DN/OD225x20,5/63 SDR11 | 1 | ST | 1 | ST | 609.45 | AAC | E23 | 4041941021798 | 39174000 | DE | 8300 | 1580 | 2023-04-01
PE10T225/75-10 | PE100 Trd DN/OD225x13,4/75 SDR17 | 1 | ST | 1 | ST | 612.1 | AAC | E23 | 7611704398725 | 39174000 | DE | 7128 | 1580 | 2023-04-01
PE10T225/75-16 | PE100 Trd DN/OD225x20,5/75 SDR11 | 1 | ST | 1 | ST | 723.1 | AAC | E23 | 7611704398657 | 39174000 | DE | 9880 | 1580 | 2023-04-01
PE10T225/90-10 | PE100 Trd DN/OD225x13,4/90 SDR17 | 1 | ST | 1 | ST | 544.45 | AAC | E23 | 7611704362528 | 39174000 | DE | 4732 | 1580 | 2023-04-01
PE10T225/90-16 | PE100 Trd DN/OD225x20,5/90 SDR11 | 1 | ST | 1 | ST | 607.6 | AAC | E23 | 7611704362719 | 39174000 | DE | 6633 | 1580 | 2023-04-01
PE10T225-10 | PE100 Tegal DN/OD225x13,4 SDR17 | 1 | ST | 1 | ST | 332.8 | AAC | E23 | 7611704362450 | 39174000 | CH | 7886 | 1580 | 2023-04-01
PE10T225-16 | PE100 Tegal DN/OD225x20,5 SDR11 | 1 | ST | 1 | ST | 452.25 | AAC | E23 | 7611704366809 | 39174000 | CH | 11507 | 1580 | 2023-04-01
PE10T250/110-10 | PE100 TrdDN/OD250x14,8/110 SDR17 | 1 | ST | 1 | ST | 972.65 | AAC | E23 | 9005555161832 | 39174000 | DE | 8095 | 1580 | 2023-04-01
PE10T250/110-16 | PE100 TrdDN/OD250x22,7/110 SDR11 | 1 | ST | 1 | ST | 1145 | AAC | E23 | 4041941021873 | 39174000 | DE | 10000 | 1580 | 2023-04-01
PE10T250/160-16 | PE100 TrdDN/OD250x22,7/160 SDR11 | 1 | ST | 1 | ST | 1145 | AAC | E23 | 9005555161801 | 39174000 | DE | 12180 | 1580 | 2023-04-01
PE10T250/200-10 | PE100 TrdDN/OD250x14,8/200 SDR17 | 1 | ST | 1 | ST | 972.65 | AAC | E23 | 7611704438636 | 39174000 | CH | 15440 | 1580 | 2023-04-01
PE10T250/225-10 | PE100 TrdDN/OD250x14,8/225 SDR17 | 1 | ST | 1 | ST | 972.65 | AAC | E23 | 7611704438643 | 39174000 | DE | 15620 | 1580 | 2023-04-01
PE10T250-10 | PE100 Tegal DN/OD250x14,2 SDR17 | 1 | ST | 1 | ST | 664.55 | AAC | E23 | 7611704366731 | 39174000 | CH | 10000 | 1580 | 2023-04-01
PE10T250-16 | PE100 Tegal DN/OD250x22,7 SDR11 | 1 | ST | 1 | ST | 920.3 | AAC | E23 | 7611704366755 | 39174000 | CH | 14099 | 1580 | 2023-04-01
PE10T280/110-10 | T-redPE100 280x16,6/110 SDR17PN10 | 1 | ST | 1 | ST | 1514 | AAC | E23 | 9005555128002 | 39174000 | DE | 16500 | 1580 | 2023-04-01
PE10T280/160-10 | T-redPE100 280x16,6/160 SDR17PN10 | 1 | ST | 1 | ST | 1514 | AAC | E23 | 9005555128019 | 39174000 | DE | 16500 | 1580 | 2023-04-01
PE10T280/200-10 | T-redPE100 280x16,6/200 SDR17PN10 | 1 | ST | 1 | ST | 1514 | AAC | E23 | 7611704438650 | 39174000 | CH | 19200 | 1580 | 2023-04-01
PE10T280/225-10 | T-redPE100 280x16,6/225 SDR17PN10 | 1 | ST | 1 | ST | 1514 | AAC | E23 | 7611704438667 | 39174000 | CH | 19500 | 1580 | 2023-04-01
PE10T280/250-10 | T-redPE100 280x16,6/250 SDR17PN10 | 1 | ST | 1 | ST | 1514 | AAC | E23 | 7611704438674 | 39174000 | CH | 20120 | 1580 | 2023-04-01
PE10T280-10 | PE100 Tegal DN/OD280x16,6 SDR17 | 1 | ST | 1 | ST | 1008 | AAC | E23 | 7611704362412 | 39174000 | CH | 13350 | 1580 | 2023-04-01
PE10T280-16 | PE100 Tegal DN/OD280x25,4 SDR11 | 1 | ST | 1 | ST | 1183 | AAC | E23 | 7611704362559 | 39174000 | DE | 18670 | 1580 | 2023-04-01
PE10T315/110-10 | PE100 TrdDN/OD315x18,7/110 SDR17 | 1 | ST | 1 | ST | 1711 | AAC | E23 | 7611704403672 | 39174000 | DE | 15621 | 1580 | 2023-04-01
PE10T315/110-16 | PE100 TrdDN/OD315x28,6/110 SDR11 | 1 | ST | 1 | ST | 2132 | AAC | E23 | 7611704403634 | 39174000 | AT | 15300 | 1580 | 2023-04-01
PE10T315/160-10 | PE100 TrdDN/OD315x18,7/160 SDR17 | 1 | ST | 1 | ST | 1711 | AAC | E23 | 7611704403696 | 39174000 | DE | 12200 | 1580 | 2023-04-01
PE10T315/160-16 | PE100 TrdDN/OD315x28,6/160 SDR11 | 1 | ST | 1 | ST | 2132 | AAC | E23 | 7611704403641 | 39174000 | DE | 22998 | 1580 | 2023-04-01
PE10T315/225-10 | PE100 TrdDN/OD315x18,7/225 SDR17 | 1 | ST | 1 | ST | 1711 | AAC | E23 | 7611704403702 | 39174000 | AT | 14869 | 1580 | 2023-04-01
PE10T315/225-16 | PE100 TrdDN/OD315x28,6/225 SDR11 | 1 | ST | 1 | ST | 2132 | AAC | E23 | 7611704403658 | 39174000 | AT | 20011 | 1580 | 2023-04-01
PE10T315/250-10 | PE100 TrdDN/OD315x18,7/250 SDR17 | 1 | ST | 1 | ST | 1711 | AAC | E23 | 7611704403719 | 39174000 | DE | 15500 | 1580 | 2023-04-01
PE10T315/250-16 | PE100 TrdDN/OD315x28,6/250 SDR11 | 1 | ST | 1 | ST | 2132 | AAC | E23 | 7611704403665 | 39174000 | DE | 24243 | 1580 | 2023-04-01
PE10T315-10 | PE100 Tegal DN/OD315x17,9 SDR17 | 1 | ST | 1 | ST | 1288 | AAC | E23 | 7611704366700 | 39174000 | DE | 17985 | 1580 | 2023-04-01
PE10T315-16 | PE100 Tegal DN/OD315x28,6 SDR11 | 1 | ST | 1 | ST | 1767 | AAC | E23 | 7611704362566 | 39174000 | DE | 26150 | 1580 | 2023-04-01
PE10T32-16 | PE100 Tegal DN/OD32x3,0 SDR11 | 1 | ST | 1 | ST | 12.05 | AAC | E23 | 7611704362580 | 39174000 | CH | 77 | 1580 | 2023-04-01
PE10T355/250-10 | T-red.PE100 355x21,1/250 SDR17 PN10 | 1 | ST | 1 | ST | 2313 | AAC | E23 | 7611704438704 | 39174000 | DE | 35770 | 1580 | 2023-04-01
PE10T355-10 | PE100 Tegal DN/OD355x21,1 SDR17 | 1 | ST | 1 | ST | 2434 | AAC | E23 | 7611704490849 | 39174000 | DE | 26100 | 1580 | 2023-04-01
PE10T355-16 | PE100 Tegal DN/OD355x32,2 SDR11 | 1 | ST | 1 | ST | 2920 | AAC | E23 | 9005555161764 | 39174000 | DE | 38100 | 1580 | 2023-04-01
PE10T400-10 | PE100 Tegal DN/OD400x23,7 SDR17 | 1 | ST | 1 | ST | 2685 | AAC | E23 | 9005555161887 | 39174000 | DE | 36060 | 1580 | 2023-04-01
PE10T400-16 | PE100 Tegal DN/OD400x36,3 SDR11 | 1 | ST | 1 | ST | 3567 | AAC | E23 | 9005555161894 | 39174000 | DE | 52010 | 1580 | 2023-04-01
PE10T50-16 | PE100 Tegal DN/OD50x4,6 SDR11 | 1 | ST | 1 | ST | 19.7 | AAC | E23 | 7611704366779 | 39174000 | DE | 214 | 1580 | 2023-04-01
PE10T63-10 | PE100 Tegal DN/OD63x3,8 SDR17 | 1 | ST | 1 | ST | 31.5 | AAC | E23 | 9005555028364 | 39174000 | DE | 238 | 1580 | 2023-04-01
PE10T63-16 | PE100 Tegal DN/OD63x5,8 SDR11 | 1 | ST | 1 | ST | 36.6 | AAC | E23 | 7611704362603 | 39174000 | CH | 376 | 1580 | 2023-04-01
PE10T75/63-10 | PE100 Tred DN/OD75x4,5/63 SDR17 | 1 | ST | 1 | ST | 86 | AAC | E23 | 9005555211209 | 39174000 | AT | 447 | 1580 | 2023-04-01
PE10T75/63-16 | PE100 Tred DN/OD75x6,8/63 SDR11 | 1 | ST | 1 | ST | 64.25 | AAC | E23 | 7611704495332 | 39174000 | AT | 520 | 1580 | 2023-04-01
PE10T75-10 | PE100 Tegal DN/OD75x4,5 SDR17 | 1 | ST | 1 | ST | 37.25 | AAC | E23 | 4041941021170 | 39174000 | DE | 480 | 1580 | 2023-04-01
PE10T75-16 | PE100 Tegal DN/OD75x6,8 SDR11 | 1 | ST | 1 | ST | 37.2 | AAC | E23 | 7611704362610 | 39174000 | DE | 599 | 1580 | 2023-04-01
PE10T90/63-10 | PE100 Tred DN/OD90x5,4/63 SDR17 | 1 | ST | 1 | ST | 67.5 | AAC | E23 | 7611704398701 | 39174000 | DE | 560 | 1580 | 2023-04-01
PE10T90/63-16 | PE100 Tred DN/OD90x8,2/63 SDR11 | 1 | ST | 1 | ST | 63.45 | AAC | E23 | 7611704398633 | 39174000 | DE | 775 | 1580 | 2023-04-01
PE10T90/75-10 | PE100 Tred DN/OD90x5,4/75 SDR17 | 1 | ST | 1 | ST | 67.5 | AAC | E23 | 9005555161665 | 39174000 | AT | 593 | 1580 | 2023-04-01
PE10T90/75-16 | PE100 Tred DN/OD90x8,2/75 SDR11 | 1 | ST | 1 | ST | 63.45 | AAC | E23 | 7611704495325 | 39174000 | DE | 800 | 1580 | 2023-04-01
PE10T90-10 | PE100 Tegal DN/OD90x5,4 SDR17 | 1 | ST | 1 | ST | 50.25 | AAC | E23 | 7611704362429 | 39174000 | CH | 777 | 1580 | 2023-04-01
PE10T90-16 | PE100 Tegal DN/OD90x8,2 SDR11 | 1 | ST | 1 | ST | 57.15 | AAC | E23 | 7611704366786 | 39174000 | CH | 1021 | 1580 | 2023-04-01
PE10VB/LOSF110-25 | PE100 VorLosf DN/OD110 SDR7,4 | 1 | ST | 1 | ST | 1163 | AAC | E01 | 9005555053908 | 39174000 | DE | 2500 | 1580 | 2023-04-01
PE10VB/LOSF110-25R | PE100 VorLosfred DN/OD110 SDR7,4 | 1 | ST | 1 | ST | 1846.85 | AAC | E01 | 9005555363069 | 39174000 | DE | 2500 | 1580 | 2023-04-01
PE10VB/LOSF125-25 | PE100 VorLosf DN/OD125 SDR7,4 | 1 | ST | 1 | ST | 1163 | AAC | E01 | 9005555325463 | 39174000 | DE | 2500 | 1580 | 2023-04-01
PE10VB/LOSF140-25 | PE100 VorLosf DN/OD140 SDR7,4 | 1 | ST | 1 | ST | 1491.2 | AAC | E01 | 9005555332195 | 39174000 | DE | 1720 | 1580 | 2023-04-01
PE10VB/LOSF140-25R | PE100 VorLosfred DN/OD140 SDR7,4 | 1 | ST | 1 | ST | 2013.7 | AAC | E01 | 9005555363076 | 39174000 | DE | 1720 | 1580 | 2023-04-01
PE10VB/LOSF160-25 | PE100 VorLosf DN/OD160 SDR7,4 | 1 | ST | 1 | ST | 1748.6 | AAC | E01 | 9005555316935 | 39174000 | DE | 1720 | 1580 | 2023-04-01
PE10VB/LOSF160-25R | PE100 VorLosfred DN/OD160 SDR7,4 | 1 | ST | 1 | ST | 2138.85 | AAC | E01 | 9005555363083 | 39174000 | DE | 1720 | 1580 | 2023-04-01
PE10VB/LOSF180-25 | PE100 VorLosf DN/OD180 SDR7,4 | 1 | ST | 1 | ST | 1912.7 | AAC | E01 | 9005555362222 | 39174000 | DE | 1720 | 1580 | 2023-04-01
PE10VB/LOSF180-25R | PE100 VorLosfred DN/OD180 SDR7,4 | 1 | ST | 1 | ST | 2138.85 | AAC | E01 | 9005555363090 | 39174000 | DE | 1720 | 1580 | 2023-04-01
PE10VB/LOSF200-25 | PE100 VorLosf DN/OD200 SDR7,4 | 1 | ST | 1 | ST | 2380.2 | AAC | E01 | 9005555361294 | 39174000 | DE | 1720 | 1580 | 2023-04-01
PE10VB/LOSF200-25R | PE100 VorLosfred DN/OD200 SDR7,4 | 1 | ST | 1 | ST | 2581.8 | AAC | E01 | 9005555363106 | 39174000 | DE | 1720 | 1580 | 2023-04-01
PE10VB/LOSF225-25 | PE100 VorLosf DN/OD225 SDR7,4 | 1 | ST | 1 | ST | 3312.15 | AAC | E01 | 9005555367524 | 39174000 | DE | 1720 | 1580 | 2023-04-01
PE10VB/LOSF75-25 | PE100 VorLosf DN/OD75 SDR7,4 | 1 | ST | 1 | ST | 834.8 | AAC | E01 | 9005555313552 | 39174000 | DE | 2500 | 1580 | 2023-04-01
PE10VB/LOSF90-25 | PE100 VorLosf DN/OD90 SDR7,4 | 1 | ST | 1 | ST | 1057.8 | AAC | E01 | 9005555053915 | 39174000 | DE | 2500 | 1580 | 2023-04-01
PE10VB/LOSF90-25R | PE100 VorLosfred DN/OD90 SDR7,4 | 1 | ST | 1 | ST | 1291.35 | AAC | E01 | 9005555363045 | 39174000 | DE | 2500 | 1580 | 2023-04-01
PE10VB110-10 | PE100 V-Bund DN/OD110x6,6 SDR17 | 1 | ST | 1 | ST | 28.5 | AAC | E23 | 4041941025574 | 39174000 | CH | 560 | 1580 | 2023-04-01
PE10VB110-16 | PE100 V-Bund DN/OD110x10,0 SDR11 | 1 | ST | 1 | ST | 35.1 | AAC | E23 | 4041941025383 | 39174000 | DE | 700 | 1580 | 2023-04-01
PE10VB125-10 | PE100 V-Bund DN/OD125x7,4 SDR17 | 1 | ST | 1 | ST | 37.05 | AAC | E23 | 4041941025581 | 39174000 | DE | 600 | 1580 | 2023-04-01
PE10VB125-16 | PE100 V-Bund DN/OD125x11,4 SDR11 | 1 | ST | 1 | ST | 43.3 | AAC | E23 | 4041941025390 | 39174000 | DE | 900 | 1580 | 2023-04-01
PE10VB140-10 | PE100 V-Bund DN/OD140x8,3 SDR17 | 1 | ST | 1 | ST | 43.2 | AAC | E23 | 4041941025598 | 39174000 | DE | 900 | 1580 | 2023-04-01
PE10VB140-16 | PE100 V-Bund DN/OD140x12,8 SDR11 | 1 | ST | 1 | ST | 56 | AAC | E23 | 4041941025406 | 39174000 | DE | 1260 | 1580 | 2023-04-01
PE10VB160-10 | PE100 V-Bund DN/OD160x9,5 SDR17 | 1 | ST | 1 | ST | 55.55 | AAC | E23 | 4041941025604 | 39174000 | CH | 1100 | 1580 | 2023-04-01
PE10VB160-16 | PE100 V-Bund DN/OD160x14,6 SDR11 | 1 | ST | 1 | ST | 66.45 | AAC | E23 | 4041941025413 | 39174000 | DE | 1660 | 1580 | 2023-04-01
PE10VB180-10 | PE100 V-Bund DN/OD180x10,7 SDR17 | 1 | ST | 1 | ST | 83.5 | AAC | E23 | 4041941025611 | 39174000 | DE | 1360 | 1580 | 2023-04-01
PE10VB180-16 | PE100 V-Bund DN/OD180x16,4 SDR11 | 1 | ST | 1 | ST | 98.85 | AAC | E23 | 4041941025420 | 39174000 | DE | 1900 | 1580 | 2023-04-01
PE10VB200-10 | PE100 V-Bund DN/OD200x11,9 SDR17 | 1 | ST | 1 | ST | 94.95 | AAC | E23 | 4041941025628 | 39174000 | DE | 2300 | 1580 | 2023-04-01
PE10VB200-16 | PE100 V-Bund DN/OD200x18,2 SDR11 | 1 | ST | 1 | ST | 112.5 | AAC | E23 | 4041941025437 | 39174000 | DE | 3100 | 1580 | 2023-04-01
PE10VB225-10 | PE100 V-Bund DN/OD225x13,4 SDR17 | 1 | ST | 1 | ST | 110.4 | AAC | E23 | 4041941025635 | 39174000 | DE | 2300 | 1580 | 2023-04-01
PE10VB225-16 | PE100 V-Bund DN/OD225x20,5 SDR11 | 1 | ST | 1 | ST | 120.65 | AAC | E23 | 4041941025444 | 39174000 | DE | 3400 | 1580 | 2023-04-01
PE10VB250-10 | PE100 V-Bund DN/OD250x14,2 SDR17 | 1 | ST | 1 | ST | 167.7 | AAC | E23 | 4041941025642 | 39174000 | DE | 3600 | 1580 | 2023-04-01
PE10VB250-16 | PE100 V-Bund DN/OD250x22,7 SDR11 | 1 | ST | 1 | ST | 216.85 | AAC | E23 | 4041941025451 | 39174000 | DE | 5300 | 1580 | 2023-04-01
PE10VB280-10 | PE100 V-Bund DN/OD280x15,9 SDR17 | 1 | ST | 1 | ST | 258.1 | AAC | E23 | 9005555161573 | 39174000 | DE | 3810 | 1580 | 2023-04-01
PE10VB280-16 | PE100 V-Bund DN/OD280x25,5 SDR11 | 1 | ST | 1 | ST | 286.7 | AAC | E23 | 9005555161597 | 39174000 | DE | 5590 | 1580 | 2023-04-01
PE10VB315-10 | PE100 V-Bund DN/OD315x17,9 SDR17 | 1 | ST | 1 | ST | 315.75 | AAC | E23 | 4041941025666 | 39174000 | DE | 5600 | 1580 | 2023-04-01
PE10VB315-16 | PE100 V-Bund DN/OD315x28,6 SDR11 | 1 | ST | 1 | ST | 363.65 | AAC | E23 | 4041941025475 | 39174000 | DE | 8100 | 1580 | 2023-04-01
PE10VB32-16 | PE100 V-Bund DN/OD32x3,0 SDR11 | 1 | ST | 1 | ST | 8.6 | AAC | E23 | 4041941025321 | 39174000 | CH | 75 | 1580 | 2023-04-01
PE10VB355-10 | PE100 V-Bund DN/OD355x21,1 SDR17 | 1 | ST | 1 | ST | 579.75 | AAC | E23 | 4041941025673 | 39174000 | DE | 7800 | 1580 | 2023-04-01
PE10VB355-16 | PE100 V-Bund DN/OD355x32,2 SDR11 | 1 | ST | 1 | ST | 607.55 | AAC | E23 | 4041941025482 | 39174000 | DE | 11000 | 1580 | 2023-04-01
PE10VB400-10 | PE100 V-Bund DN/OD400x23,7 SDR17 | 1 | ST | 1 | ST | 905.4 | AAC | E23 | 4041941025680 | 39174000 | DE | 11000 | 1580 | 2023-04-01
PE10VB400-16 | PE100 V-Bund DN/OD400x36,3 SDR11 | 1 | ST | 1 | ST | 977.8 | AAC | E23 | 4041941025499 | 39174000 | DE | 16000 | 1580 | 2023-04-01
PE10VB50-16 | PE100 V-Bund DN/OD50x4,6 SDR11 | 1 | ST | 1 | ST | 13.6 | AAC | E23 | 4041941025345 | 39174000 | CH | 100 | 1580 | 2023-04-01
PE10VB63-10 | PE100 V-Bund DN/OD63x3,8 SDR17 | 1 | ST | 1 | ST | 19.95 | AAC | E23 | 4041941025543 | 39174000 | DE | 223 | 1580 | 2023-04-01
PE10VB63-16 | PE100 V-Bund DN/OD63x5,8 SDR11 | 1 | ST | 1 | ST | 19.55 | AAC | E23 | 4041941025352 | 39174000 | CH | 200 | 1580 | 2023-04-01
PE10VB75-10 | PE100 V-Bund DN/OD75x4,5 SDR17 | 1 | ST | 1 | ST | 21.15 | AAC | E23 | 4041941025550 | 39174000 | DE | 270 | 1580 | 2023-04-01
PE10VB75-16 | PE100 V-Bund DN/OD75x6,8 SDR11 | 1 | ST | 1 | ST | 21.15 | AAC | E23 | 4041941025369 | 39174000 | DE | 300 | 1580 | 2023-04-01
PE10VB90-10 | PE100 V-Bund DN/OD90x5,4 SDR17 | 1 | ST | 1 | ST | 22.85 | AAC | E23 | 4041941025567 | 39174000 | CH | 380 | 1580 | 2023-04-01
PE10VB90-16 | PE100 V-Bund DN/OD90x8,2 SDR11 | 1 | ST | 1 | ST | 27 | AAC | E23 | 4041941025376 | 39174000 | DE | 480 | 1580 | 2023-04-01
PE10W110/30-10 | PE100 Winkel DN/OD110x6,6 SDR17 | 1 | ST | 1 | ST | 107.45 | AAC | E23 | 4041941020883 | 39174000 | CH | 700 | 1580 | 2023-04-01
PE10W110/30-16 | PE100 Wink DN/OD110x10,0 SDR11 | 1 | ST | 1 | ST | 159 | AAC | E23 | 4041941020791 | 39174000 | AT | 930 | 1580 | 2023-04-01
PE10W110/45-10 | PE100 Winkel DN/OD110x6,6 SDR17 | 1 | ST | 1 | ST | 51.15 | AAC | E23 | 7611704366625 | 39174000 | CH | 686 | 1580 | 2023-04-01
PE10W110/45-16 | PE100 Wink DN/OD110x10,0 SDR11 | 1 | ST | 1 | ST | 60.6 | AAC | E23 | 7611704366663 | 39174000 | DE | 921 | 1580 | 2023-04-01
PE10W110/90-10 | PE100 Winkel DN/OD110x6,6 SDR17 | 1 | ST | 1 | ST | 51.15 | AAC | E23 | 7611704380546 | 39174000 | CH | 876 | 1580 | 2023-04-01
PE10W110/90-16 | PE100 Wink DN/OD110x10,0 SDR11 | 1 | ST | 1 | ST | 60.6 | AAC | E23 | 7611704362177 | 39174000 | CH | 1158 | 1580 | 2023-04-01
PE10W125/45-10 | PE100 Winkel DN/OD125x7,4 SDR17 | 1 | ST | 1 | ST | 80.8 | AAC | E23 | 7611704362252 | 39174000 | DE | 948 | 1580 | 2023-04-01
PE10W125/45-16 | PE100 Wink DN/OD125x11,4 SDR11 | 1 | ST | 1 | ST | 90 | AAC | E23 | 7611704362368 | 39174000 | DE | 1290 | 1580 | 2023-04-01
PE10W125/90-10 | PE100 Winkel DN/OD125x7,4 SDR17 | 1 | ST | 1 | ST | 80.8 | AAC | E23 | 7611704362030 | 39174000 | CH | 927 | 1580 | 2023-04-01
PE10W125/90-16 | PE100 Wink DN/OD125x11,4 SDR11 | 1 | ST | 1 | ST | 90 | AAC | E23 | 7611704366601 | 39174000 | CH | 1609 | 1580 | 2023-04-01
PE10W140/45-10 | PE100 Winkel DN/OD140x8,3 SDR17 | 1 | ST | 1 | ST | 108.95 | AAC | E23 | 7611704366069 | 39174000 | DE | 1259 | 1580 | 2023-04-01
PE10W140/45-16 | PE100 Wink DN/OD140x12,7 SDR11 | 1 | ST | 1 | ST | 118.65 | AAC | E23 | 7611704365949 | 39174000 | AT | 1796 | 1580 | 2023-04-01
PE10W140/90-10 | PE100 Winkel DN/OD140X8,3 SDR17 | 1 | ST | 1 | ST | 108.95 | AAC | E23 | 7611704380553 | 39174000 | AT | 1547 | 1580 | 2023-04-01
PE10W140/90-16 | PE100 Wink DN/OD140x12,7 SDR11 | 1 | ST | 1 | ST | 118.65 | AAC | E23 | 7611704365932 | 39174000 | AT | 2222 | 1580 | 2023-04-01
PE10W160/30-10 | PE100 Winkel DN/OD160x9,5 SDR17 | 1 | ST | 1 | ST | 209.8 | AAC | E23 | 4041941020913 | 39174000 | CH | 1890 | 1580 | 2023-04-01
PE10W160/30-16 | PE100 Wink DN/OD160x14,6 SDR11 | 1 | ST | 1 | ST | 311.3 | AAC | E23 | 4041941020821 | 39174000 | AT | 2380 | 1580 | 2023-04-01
PE10W160/45-10 | PE100 Winkel DN/OD160x9,5 SDR17 | 1 | ST | 1 | ST | 94.8 | AAC | E23 | 7611704371100 | 39174000 | CH | 1901 | 1580 | 2023-04-01
PE10W160/45-16 | PE100 Wink DN/OD160x14,6 SDR11 | 1 | ST | 1 | ST | 120.2 | AAC | E23 | 7611704362375 | 39174000 | CH | 2454 | 1580 | 2023-04-01
PE10W160/90-10 | PE100 Winkel DN/OD160x9,5 SDR17 | 1 | ST | 1 | ST | 94.8 | AAC | E23 | 7611704362047 | 39174000 | CH | 2385 | 1580 | 2023-04-01
PE10W160/90-16 | PE100 Wink DN/OD160x14,6 SDR11 | 1 | ST | 1 | ST | 120.2 | AAC | E23 | 7611704362184 | 39174000 | CH | 3100 | 1580 | 2023-04-01
PE10W180/45-10 | PE100 Wink DN/OD180x10,7 SDR17 | 1 | ST | 1 | ST | 134.05 | AAC | E23 | 7611704366632 | 39174000 | CH | 2386 | 1580 | 2023-04-01
PE10W180/45-16 | PE100 Wink DN/OD180x16,4 SDR11 | 1 | ST | 1 | ST | 148.9 | AAC | E23 | 7611704366670 | 39174000 | CH | 3274 | 1580 | 2023-04-01
PE10W180/90-10 | PE100 Wink DN/OD180x10,7 SDR17 | 1 | ST | 1 | ST | 134.05 | AAC | E23 | 7611704366564 | 39174000 | CH | 3205 | 1580 | 2023-04-01
PE10W180/90-16 | PE100 Wink DN/OD180x16,4 SDR11 | 1 | ST | 1 | ST | 148.9 | AAC | E23 | 7611704362191 | 39174000 | DE | 4328 | 1580 | 2023-04-01
PE10W200/30-10 | PE100 Wink DN/OD200x13,4 SDR17 | 1 | ST | 1 | ST | 379.3 | AAC | E23 | 4041941020937 | 39174000 | DE | 3100 | 1580 | 2023-04-01
PE10W200/45-10 | PE100 Wink DN/OD200x11,9 SDR17 | 1 | ST | 1 | ST | 164.9 | AAC | E23 | 7611704362269 | 39174000 | DE | 3153 | 1580 | 2023-04-01
PE10W200/45-16 | PE100 Wink DN/OD200x18,2 SDR11 | 1 | ST | 1 | ST | 203.9 | AAC | E23 | 7611704362382 | 39174000 | CH | 4362 | 1580 | 2023-04-01
PE10W200/90-10 | PE100 Wink DN/OD200x11,9 SDR17 | 1 | ST | 1 | ST | 164.9 | AAC | E23 | 7611704362054 | 39174000 | CH | 4298 | 1580 | 2023-04-01
PE10W200/90-16 | PE100 Wink DN/OD200x18,2 SDR11 | 1 | ST | 1 | ST | 203.9 | AAC | E23 | 7611704366618 | 39174000 | DE | 5739 | 1580 | 2023-04-01
PE10W225/30-10 | PE100 Wink DN/OD225x13,4 SDR17 | 1 | ST | 1 | ST | 450.9 | AAC | E23 | 4041941020944 | 39174000 | CH | 4200 | 1580 | 2023-04-01
PE10W225/45-10 | PE100 Wink DN/OD225x13,4 SDR17 | 1 | ST | 1 | ST | 174.2 | AAC | E23 | 7611704366649 | 39174000 | CH | 4441 | 1580 | 2023-04-01
PE10W225/45-16 | PE100 Wink DN/OD225x20,5 SDR11 | 1 | ST | 1 | ST | 224.7 | AAC | E23 | 7611704362399 | 39174000 | DE | 5981 | 1580 | 2023-04-01
PE10W225/90-10 | PE100 Wink DN/OD225x13,4 SDR17 | 1 | ST | 1 | ST | 174.2 | AAC | E23 | 7611704362061 | 39174000 | CH | 5864 | 1580 | 2023-04-01
PE10W225/90-16 | PE100 Wink DN/OD225x20,5 SDR11 | 1 | ST | 1 | ST | 224.7 | AAC | E23 | 7611704362207 | 39174000 | CH | 7775 | 1580 | 2023-04-01
PE10W250/45-10 | PE100 Wink DN/OD250x14,2 SDR17 | 1 | ST | 1 | ST | 462.45 | AAC | E23 | 7611704362276 | 39174000 | DE | 6012 | 1580 | 2023-04-01
PE10W250/45-16 | PE100 Wink DN/OD250x22,7 SDR11 | 1 | ST | 1 | ST | 524.9 | AAC | E23 | 4041941020531 | 39174000 | DE | 8900 | 1580 | 2023-04-01
PE10W250/90-10 | PE100 Wink DN/OD250x14,2 SDR17 | 1 | ST | 1 | ST | 462.45 | AAC | E23 | 7611704366571 | 39174000 | DE | 8000 | 1580 | 2023-04-01
PE10W250/90-16 | PE100 Wink DN/OD250x22,7 SDR11 | 1 | ST | 1 | ST | 524.9 | AAC | E23 | 4041941020159 | 39174000 | DE | 10000 | 1580 | 2023-04-01
PE10W280/45-10 | PE100 Wink DN/OD280x15,9 SDR17 | 1 | ST | 1 | ST | 697.45 | AAC | E23 | 7611704371117 | 39174000 | DE | 7489 | 1580 | 2023-04-01
PE10W280/45-16 | PE100 Wink DN/OD280x25,4 SDR11 | 1 | ST | 1 | ST | 884.25 | AAC | E23 | 9005555161658 | 39174000 | DE | 10640 | 1580 | 2023-04-01
PE10W280/90-10 | PE100 Wink DN/OD280x15,9 SDR17 | 1 | ST | 1 | ST | 697.45 | AAC | E23 | 7611704362078 | 39174000 | CH | 11328 | 1580 | 2023-04-01
PE10W280/90-16 | PE100 Wink DN/OD280x25,4 SDR11 | 1 | ST | 1 | ST | 884.25 | AAC | E23 | 9005555161634 | 39174000 | DE | 15030 | 1580 | 2023-04-01
PE10W315/45-10 | PE100 Wink DN/OD315x17,9 SDR17 | 1 | ST | 1 | ST | 868.4 | AAC | E23 | 7611704362283 | 39174000 | CH | 10123 | 1580 | 2023-04-01
PE10W315/45-16 | PE100 Wink DN/OD315x28,6 SDR11 | 1 | ST | 1 | ST | 1093 | AAC | E23 | 9005555161443 | 39174000 | DE | 14670 | 1580 | 2023-04-01
PE10W315/90-10 | PE100 Wink DN/OD315x17,9 SDR17 | 1 | ST | 1 | ST | 868.4 | AAC | E23 | 7611704362085 | 39174000 | DE | 15877 | 1580 | 2023-04-01
PE10W315/90-16 | PE100 Wink DN/OD315x28,6 SDR11 | 1 | ST | 1 | ST | 1093 | AAC | E23 | 9005555161641 | 39174000 | DE | 21360 | 1580 | 2023-04-01
PE10W32/45-16 | PE100 Wink DN/OD32x3,0 SDR11 | 1 | ST | 1 | ST | 10.45 | AAC | E23 | 4041941020401 | 39174000 | DE | 43 | 1580 | 2023-04-01
PE10W32/90-16 | PE100 Wink DN/OD32x3,0 SDR11 | 1 | ST | 1 | ST | 10.45 | AAC | E23 | 7611704362146 | 39174000 | DE | 56 | 1580 | 2023-04-01
PE10W50/45-16 | PE100 Wink DN/OD50x4,6 SDR11 | 1 | ST | 1 | ST | 15.3 | AAC | E23 | 7611704362337 | 39174000 | CH | 133 | 1580 | 2023-04-01
PE10W50/90-16 | PE100 Wink DN/OD50x4,6 SDR11 | 1 | ST | 1 | ST | 15.3 | AAC | E23 | 7611704366588 | 39174000 | DE | 156 | 1580 | 2023-04-01
PE10W63/45-10 | PE100 Wink DN/OD63x3,8 SDR17 | 1 | ST | 1 | ST | 28.7 | AAC | E23 | 9005555028357 | 39174000 | DE | 145 | 1580 | 2023-04-01
PE10W63/45-16 | PE100 Wink DN/OD63x5,8 SDR11 | 1 | ST | 1 | ST | 29.85 | AAC | E23 | 7611704362344 | 39174000 | DE | 227 | 1580 | 2023-04-01
PE10W63/90-10 | PE100 Wink DN/OD63x3,8 SDR17 | 1 | ST | 1 | ST | 28.7 | AAC | E23 | 4041941020227 | 39174000 | DE | 200 | 1580 | 2023-04-01
PE10W63/90-16 | PE100 Wink DN/OD63x5,8 SDR11 | 1 | ST | 1 | ST | 29.85 | AAC | E23 | 7611704371087 | 39174000 | CH | 274 | 1580 | 2023-04-01
PE10W75/45-10 | PE100 Wink DN/OD75x4,5 SDR17 | 1 | ST | 1 | ST | 28.05 | AAC | E23 | 4041941020616 | 39174000 | DE | 341 | 1580 | 2023-04-01
PE10W75/45-16 | PE100 Wink DN/OD75x6,8 SDR11 | 1 | ST | 1 | ST | 29.85 | AAC | E23 | 7611704366656 | 39174000 | CH | 350 | 1580 | 2023-04-01
PE10W75/90-10 | PE100 Wink DN/OD75x4,5 SDR17 | 1 | ST | 1 | ST | 28.05 | AAC | E23 | 4041941020234 | 39174000 | DE | 360 | 1580 | 2023-04-01
PE10W75/90-16 | PE100 Wink DN/OD75x6,8 SDR11 | 1 | ST | 1 | ST | 29.85 | AAC | E23 | 7611704366595 | 39174000 | CH | 414 | 1580 | 2023-04-01
PE10W90/30-10 | PE100 Wink DN/OD90x5,4 SDR17 | 1 | ST | 1 | ST | 87.4 | AAC | E23 | 4041941020876 | 39174000 | DE | 460 | 1580 | 2023-04-01
PE10W90/30-16 | PE100 Wink DN/OD90x8,2 SDR11 | 1 | ST | 1 | ST | 87.4 | AAC | E23 | 4041941020784 | 39174000 | DE | 550 | 1580 | 2023-04-01
PE10W90/45-10 | PE100 Wink DN/OD90x5,4 SDR17 | 1 | ST | 1 | ST | 34.25 | AAC | E23 | 7611704362245 | 39174000 | DE | 411 | 1580 | 2023-04-01
PE10W90/45-16 | PE100 Wink DN/OD90x8,2 SDR11 | 1 | ST | 1 | ST | 34.25 | AAC | E23 | 7611704362351 | 39174000 | CH | 565 | 1580 | 2023-04-01
PE10W90/90-10 | PE100 Wink DN/OD90x5,4 SDR17 | 1 | ST | 1 | ST | 34.25 | AAC | E23 | 7611704362023 | 39174000 | DE | 543 | 1580 | 2023-04-01
PE10W90/90-16 | PE100 Wink DN/OD90x8,2 SDR11 | 1 | ST | 1 | ST | 34.25 | AAC | E23 | 7611704362160 | 39174000 | DE | 704 | 1580 | 2023-04-01
PEKG110A-8/12 | PE100KG DN/OD110x5,3 SN8 12m | 1 | M | 12 | M | 28.35 | ACM | E16 | 9005555421615 | 39172110 | AT | 1770 | 1580 | 2023-04-01
PEKG125A-8/12 | PE100KG DN/OD125x6,0 SN8 12m | 1 | M | 12 | M | 35.6 | ACM | E16 | 9005555421622 | 39172110 | AT | 2290 | 1580 | 2023-04-01
PEKG160A-8/12 | PE100KG DN/OD160x7,7 SN8 12m | 1 | M | 12 | M | 61.3 | ACM | E16 | 9005555421639 | 39172110 | AT | 3750 | 1580 | 2023-04-01
PEKG160A-8/6 | PE100KG DN/OD160x7,7 SN8 6m | 1 | M | 6 | M | 61.3 | ACM | E16 | 9005555421646 | 39172110 | AT | 3750 | 1580 | 2023-04-01
PEKG200A-8/12 | PE100KG DN/OD200x9,6 SN8 12m | 1 | M | 12 | M | 89 | ACM | E16 | 9005555421653 | 39172110 | AT | 5713 | 1580 | 2023-04-01
PEKG200A-8/6 | PE100KG DN/OD200x9,6 SN8 6m | 1 | M | 6 | M | 89 | ACM | E16 | 9005555421660 | 39172110 | AT | 5820 | 1580 | 2023-04-01
PEKG250A-8/12 | PE100KG DN/OD250x11,9 SN8 12m | 1 | M | 12 | M | 139.2 | ACM | E16 | 9005555421677 | 39172110 | AT | 8842 | 1580 | 2023-04-01
PEKG250A-8/6 | PE100KG DN/OD250x11,9 SN8 6m | 1 | M | 6 | M | 139.2 | ACM | E16 | 9005555421684 | 39172110 | AT | 8842 | 1580 | 2023-04-01
PEKG315A-8/12 | PE100KG DN/OD315x15,0 SN8 12m | 1 | M | 12 | M | 219.4 | ACM | E16 | 9005555421691 | 39172110 | AT | 14330 | 1580 | 2023-04-01
PEKGB110/15-8 | PE100KG Bogen DN/OD110/15° SN8 | 1 | ST | 1 | ST | 53.65 | ACN | E16 | 9005555421899 | 39174000 | AT | 281 | 1580 | 2023-04-01
PEKGB110/30-8 | PE100KG Bogen DN/OD110/30° SN8 | 1 | ST | 1 | ST | 53.65 | ACN | E16 | 9005555421950 | 39174000 | AT | 287 | 1580 | 2023-04-01
PEKGB110/45-8 | PE100KG Bogen DN/OD110/45° SN8 | 1 | ST | 1 | ST | 59.45 | ACN | E16 | 9005555422018 | 39174000 | AT | 331 | 1580 | 2023-04-01
PEKGB110/90-8 | PE100KG Bogen DN/OD110/90° SN8 | 1 | ST | 1 | ST | 64.65 | ACN | E16 | 9005555422117 | 39174000 | AT | 343 | 1580 | 2023-04-01
PEKGB125/15-8 | PE100KG Bogen DN/OD125/15° SN8 | 1 | ST | 1 | ST | 60.85 | ACN | E16 | 9005555421905 | 39174000 | AT | 406 | 1580 | 2023-04-01
PEKGB125/30-8 | PE100KG Bogen DN/OD125/30° SN8 | 1 | ST | 1 | ST | 60.85 | ACN | E16 | 9005555421967 | 39174000 | AT | 424 | 1580 | 2023-04-01
PEKGB125/45-8 | PE100KG Bogen DN/OD125/45° SN8 | 1 | ST | 1 | ST | 69.95 | ACN | E16 | 9005555422063 | 39174000 | AT | 600 | 1580 | 2023-04-01
PEKGB125/90-8 | PE100KG Bogen DN/OD125/90° SN8 | 1 | ST | 1 | ST | 76.5 | ACN | E16 | 9005555422124 | 39174000 | AT | 630 | 1580 | 2023-04-01
PEKGB160/15-8 | PE100KG Bogen DN/OD160/15° SN8 | 1 | ST | 1 | ST | 75.7 | ACN | E16 | 9005555421912 | 39174000 | AT | 730 | 1580 | 2023-04-01
PEKGB160/30-8 | PE100KG Bogen DN/OD160/30° SN8 | 1 | ST | 1 | ST | 75.7 | ACN | E16 | 9005555421974 | 39174000 | AT | 762 | 1580 | 2023-04-01
PEKGB160/45-8 | PE100KG Bogen DN/OD160/45° SN8 | 1 | ST | 1 | ST | 85.55 | ACN | E16 | 9005555422070 | 39174000 | AT | 1104 | 1580 | 2023-04-01
PEKGB160/5-8 | PE100KG Bogen DN/OD160/5° SN8 | 1 | ST | 1 | ST | 75.7 | ACN | E16 | 9005555421851 | 39174000 | AT | 730 | 1580 | 2023-04-01
PEKGB160/90-8 | PE100KG Bogen DN/OD160/90° SN8 | 1 | ST | 1 | ST | 95.9 | ACN | E16 | 9005555422131 | 39174000 | AT | 1140 | 1580 | 2023-04-01
PEKGB200/15-8 | PE100KG Bogen DN/OD200/15° SN8 | 1 | ST | 1 | ST | 92.45 | ACN | E16 | 9005555421929 | 39174000 | AT | 2250 | 1580 | 2023-04-01
PEKGB200/30-8 | PE100KG Bogen DN/OD200/30° SN8 | 1 | ST | 1 | ST | 92.45 | ACN | E16 | 9005555421981 | 39174000 | AT | 2532 | 1580 | 2023-04-01
PEKGB200/45-8 | PE100KG Bogen DN/OD200/45° SN8 | 1 | ST | 1 | ST | 113.45 | ACN | E16 | 9005555422087 | 39174000 | AT | 3564 | 1580 | 2023-04-01
PEKGB200/5-8 | PE100KG Bogen DN/OD200/5° SN8 | 1 | ST | 1 | ST | 92.45 | ACN | E16 | 9005555421868 | 39174000 | AT | 2250 | 1580 | 2023-04-01
PEKGB200/90-8 | PE100KG Bogen DN/OD200/90° SN8 | 1 | ST | 1 | ST | 128.5 | ACN | E16 | 9005555422148 | 39174000 | AT | 3564 | 1580 | 2023-04-01
PEKGB250/15-8 | PE100KG Bogen DN/OD250/15° SN8 | 1 | ST | 1 | ST | 133.65 | ACN | E16 | 9005555421936 | 39174000 | AT | 3792 | 1580 | 2023-04-01
PEKGB250/30-8 | PE100KG Bogen DN/OD250/30° SN8 | 1 | ST | 1 | ST | 133.65 | ACN | E16 | 9005555421998 | 39174000 | AT | 3792 | 1580 | 2023-04-01
PEKGB250/45-8 | PE100KG Bogen DN/OD250/45° SN8 | 1 | ST | 1 | ST | 154.65 | ACN | E16 | 9005555422094 | 39174000 | AT | 5484 | 1580 | 2023-04-01
PEKGB250/5-8 | PE100KG Bogen DN/OD250/5° SN8 | 1 | ST | 1 | ST | 133.65 | ACN | E16 | 9005555421875 | 39174000 | AT | 3792 | 1580 | 2023-04-01
PEKGB250/90-8 | PE100KG Bogen DN/OD250/90° SN8 | 1 | ST | 1 | ST | 166.3 | ACN | E16 | 9005555422155 | 39174000 | AT | 5484 | 1580 | 2023-04-01
PEKGB315/15-8 | PE100KG Bogen DN/OD315/15° SN8 | 1 | ST | 1 | ST | 189.8 | ACN | E16 | 9005555421943 | 39174000 | AT | 6684 | 1580 | 2023-04-01
PEKGB315/30-8 | PE100KG Bogen DN/OD315/30° SN8 | 1 | ST | 1 | ST | 189.8 | ACN | E16 | 9005555422001 | 39174000 | AT | 6684 | 1580 | 2023-04-01
PEKGB315/45-8 | PE100KG Bogen DN/OD315/45° SN8 | 1 | ST | 1 | ST | 210.25 | ACN | E16 | 9005555422100 | 39174000 | AT | 9360 | 1580 | 2023-04-01
PEKGB315/5-8 | PE100KG Bogen DN/OD315/5° SN8 | 1 | ST | 1 | ST | 189.8 | ACN | E16 | 9005555421882 | 39174000 | AT | 6684 | 1580 | 2023-04-01
PEKGB315/90-8 | PE100KG Bogen DN/OD315/90° SN8 | 1 | ST | 1 | ST | 232.35 | ACN | E16 | 9005555422162 | 39174000 | AT | 16440 | 1580 | 2023-04-01
PEKGEA110/110-8 | PE100KG Abzw DN/OD110/110 SN8 | 1 | ST | 1 | ST | 457.25 | ACN | E16 | 9005555038615 | 39174000 | AT | 642 | 1580 | 2023-04-01
PEKGEA125/110-8 | PE100KG Abzw DN/OD125/110 SN8 | 1 | ST | 1 | ST | 581.55 | ACN | E16 | 9005555038622 | 39174000 | AT | 858 | 1580 | 2023-04-01
PEKGEA125/125-8 | PE100KG Abzw DN/OD125/125 SN8 | 1 | ST | 1 | ST | 552.75 | ACN | E16 | 9005555038646 | 39174000 | AT | 945 | 1580 | 2023-04-01
PEKGEA160/110-8 | PE100KG Abzw DN/OD160/110 SN8 | 1 | ST | 1 | ST | 822.2 | ACN | E16 | 9005555038639 | 39174000 | AT | 1608 | 1580 | 2023-04-01
PEKGEA160/160-8 | PE100KG Abzw DN/OD160/160 SN8 | 1 | ST | 1 | ST | 827.45 | ACN | E16 | 9005555038653 | 39174000 | AT | 1919 | 1580 | 2023-04-01
PEKGEA200/160-8 | PE100KG Abzw DN/OD200/160 SN8 | 1 | ST | 1 | ST | 709.3 | ACN | E16 | 9005555038882 | 39174000 | AT | 4044 | 1580 | 2023-04-01
PEKGEA200/200-8 | PE100KG Abzw DN/OD200/200 SN8 | 1 | ST | 1 | ST | 869.1 | ACN | E16 | 9005555038516 | 39174000 | AT | 4968 | 1580 | 2023-04-01
PEKGEA250/160-8 | PE100KG Abzw DN/OD250/160 SN8 | 1 | ST | 1 | ST | 869.1 | ACN | E16 | 9005555038660 | 39174000 | AT | 6930 | 1580 | 2023-04-01
PEKGEA250/250-8 | PE100KG Abzw DN/OD250/250 SN8 | 1 | ST | 1 | ST | 1010.7 | ACN | E16 | 9005555038523 | 39174000 | AT | 8760 | 1580 | 2023-04-01
PEKGEA315/160-8 | PE100KG Abzw DN/OD315/160 SN8 | 1 | ST | 1 | ST | 1196.9 | ACN | E16 | 9005555038509 | 39174000 | AT | 13254 | 1580 | 2023-04-01
PEKGEA315/315-8 | PE100KG Abzw DN/OD315/315 SN8 | 1 | ST | 1 | ST | 1343.9 | ACN | E16 | 9005555038530 | 39174000 | AT | 18240 | 1580 | 2023-04-01
PEKGR125/110EX-8 | PE100KG Red ex DN/OD125/110 SN8 | 1 | ST | 1 | ST | 671.6 | ACN | E16 | 9005555038677 | 39174000 | AT | 750 | 1580 | 2023-04-01
PEKGR160/125EX-8 | PE100KG Red ex DN/OD160/125 SN8 | 1 | ST | 1 | ST | 792.95 | ACN | E16 | 9005555038684 | 39174000 | AT | 1200 | 1580 | 2023-04-01
PEKGR200/160EX-8 | PE100KG Red ex DN/OD200/160 SN8 | 1 | ST | 1 | ST | 919.95 | ACN | E16 | 9005555038547 | 39174000 | AT | 3400 | 1580 | 2023-04-01
PEKGR250/200EX-8 | PE100KG Red ex DN/OD250/200 SN8 | 1 | ST | 1 | ST | 1218.55 | ACN | E16 | 9005555038554 | 39174000 | AT | 2460 | 1580 | 2023-04-01
PEKGR315/250EX-8 | PE100KG Red ex DN/OD315/250 SN8 | 1 | ST | 1 | ST | 1593.5 | ACN | E16 | 9005555038561 | 39174000 | AT | 11600 | 1580 | 2023-04-01
PEKGRE160-8 | PE100KG Putzstück DN/OD160 SN8 | 1 | ST | 1 | ST | 1014.55 | ACN | E16 | 9005555038578 | 39174000 | AT | 4649 | 1580 | 2023-04-01
PEKGRE200-8 | PE100KG Putzstück DN/OD200 SN8 | 1 | ST | 1 | ST | 1023.45 | ACN | E16 | 9005555038585 | 39174000 | AT | 5400 | 1580 | 2023-04-01
PEKGRE250-8 | PE100KG Putzstück DN/OD250 SN8 | 1 | ST | 1 | ST | 1088.65 | ACN | E16 | 9005555038592 | 39174000 | AT | 6480 | 1580 | 2023-04-01
PEKGRE315-8 | PE100KG Putzstück DN/OD315 SN8 | 1 | ST | 1 | ST | 1150.8 | ACN | E16 | 9005555038608 | 39174000 | AT | 9600 | 1580 | 2023-04-01
PEKGSCH110 | Gülleschieber DN100 | 1 | ST | 1 | ST | 525.2 | ACG | E16 | 9005555549937 | 39174000 | NL | 5000 | 1580 | 2023-04-01
PEKGSCH125 | Gülleschieber DN125 | 1 | ST | 1 | ST | 525.2 | ACG | E16 | 9005555549944 | 39174000 | NL | 5000 | 1580 | 2023-04-01
PEKGSCH160 | Gülleschieber DN150 | 1 | ST | 1 | ST | 538 | ACG | E16 | 9005555549951 | 39174000 | NL | 5281 | 1580 | 2023-04-01
PEKGSCH200 | Gülleschieber DN200 | 1 | ST | 1 | ST | 549.55 | ACG | E16 | 9005555549968 | 39174000 | NL | 7500 | 1580 | 2023-04-01
PEKGSCH250 | Gülleschieber DN250 | 1 | ST | 1 | ST | 698.6 | ACG | E16 | 9005555549975 | 39174000 | NL | 9000 | 1580 | 2023-04-01
PEKGSCH315 | Gülleschieber DN300 | 1 | ST | 1 | ST | 780.05 | ACG | E16 | 9005555549982 | 39174000 | NL | 16000 | 1580 | 2023-04-01
PEKGSCH400 | Gülleschieber DN400 | 1 | ST | 1 | ST | 1215.85 | ACG | E16 | 9005555034976 | 39174000 | NL | 16000 | 1580 | 2023-04-01
PL-ADA25/1/2 | Plasson Adapter DN/OD 25 1/2" | 1 | ST | 1 | ST | 11.45 | AAI | E03 | 7296173261765 | 39174000 | IL | 36 | 1580 | unverändert
PL-ADA25/3/4 | Plasson Adapter DN/OD 25 3/4" | 1 | ST | 1 | ST | 11.45 | AAI | E03 | 7296173229482 | 39174000 | IL | 36 | 1580 | unverändert
PL-ADA32/1 | Plasson Adapter DN/OD 32 1" | 1 | ST | 1 | ST | 14.8 | AAI | E03 | 7296173089680 | 39174000 | IL | 68 | 1580 | unverändert
PL-ADA32/1/2 | Plasson Adapter DN/OD 32 1/2" | 1 | ST | 1 | ST | 14.8 | AAI | E03 | 7296173089697 | 39174000 | IL | 66 | 1580 | unverändert
PL-ADA32/3/4 | Plasson Adapter DN/OD 32 3/4" | 1 | ST | 1 | ST | 14.8 | AAI | E03 | 7296173089703 | 39174000 | IL | 66 | 1580 | unverändert
PL-ADA40/1 | Plasson Adapter DN/OD 40 1" | 1 | ST | 1 | ST | 18.7 | AAI | E03 | 7296173089710 | 39174000 | IL | 108 | 1580 | unverändert
PL-ADA40/5/4 | Plasson Adapter DN/OD 40 5/4" | 1 | ST | 1 | ST | 18.7 | AAI | E03 | 7296173089734 | 39174000 | IL | 112 | 1580 | unverändert
PL-ADA40/6/4 | Plasson Adapter DN/OD 40 6/4" | 1 | ST | 1 | ST | 18.7 | AAI | E03 | 7296173089727 | 39174000 | IL | 113 | 1580 | unverändert
PL-ADA50/1 | Plasson Adapter DN/OD 50 1" | 1 | ST | 1 | ST | 23.65 | AAI | E03 | 7296173089741 | 39174000 | IL | 147 | 1580 | unverändert
PL-ADA50/2 | Plasson Adapter DN/OD 50 2" | 1 | ST | 1 | ST | 23.65 | AAI | E03 | 7296173089765 | 39174000 | IL | 158 | 1580 | unverändert
PL-ADA50/5/4 | Plasson Adapter DN/OD 50 5/4" | 1 | ST | 1 | ST | 23.65 | AAI | E03 | 7296173089789 | 39174000 | IL | 154 | 1580 | unverändert
PL-ADA50/6/4 | Plasson Adapter DN/OD 50 6/4" | 1 | ST | 1 | ST | 23.65 | AAI | E03 | 7296173089772 | 39174000 | IL | 156 | 1580 | unverändert
PL-ADA63/1 | Plasson Adapter DN/OD 63 1" | 1 | ST | 1 | ST | 36.7 | AAI | E03 | 7296173089802 | 39174000 | IL | 228 | 1580 | unverändert
PL-ADA63/2 | Plasson Adapter DN/OD 63 2" | 1 | ST | 1 | ST | 36.7 | AAI | E03 | 7296173089819 | 39174000 | IL | 258 | 1580 | unverändert
PL-ADA63/2/1/2 | Plasson Adapter DN/OD 63 2 1/2" | 1 | ST | 1 | ST | 36.7 | AAI | E03 | 7296173089796 | 39174000 | IL | 250 | 1580 | unverändert
PL-ADA63/5/4 | Plasson Adapter DN/OD 63 5/4" | 1 | ST | 1 | ST | 36.7 | AAI | E03 | 7296173089833 | 39174000 | IL | 230 | 1580 | unverändert
PL-ADA63/6/4 | Plasson Adapter DN/OD 63 6/4" | 1 | ST | 1 | ST | 36.7 | AAI | E03 | 7296173089826 | 39174000 | IL | 230 | 1580 | unverändert
PLASSCOM-END32 | Endfitting 16 bar, transp. LWL32 | 1 | ST | 1 | ST | 11.2 | AAI | E22 | 7296173175314 | 39174000 | IL | 58 | 1580 | 2023-04-01
PLASSCOM-END40 | Endfitting 16 bar, transp. LWL40 | 1 | ST | 1 | ST | 13.15 | AAI | E22 | 7296173174416 | 39174000 | IL | 86 | 1580 | 2023-04-01
PLASSCOM-END50 | Endfitting 16 bar, transp. LWL50 | 1 | ST | 1 | ST | 17.5 | AAI | E22 | 7296173174447 | 39174000 | IL | 138 | 1580 | 2023-04-01
PLASSCOM-END63 | Endfitting 16 bar, transp. LWL63 | 1 | ST | 1 | ST | 28.25 | AAI | E22 | 7296173174478 | 39174000 | IL | 236 | 1580 | 2023-04-01
PLASSCOM-V32 | Verbinder 16 bar, transp., LWL32 | 1 | ST | 1 | ST | 15.35 | AAI | E22 | 7296173173648 | 39174000 | IL | 100 | 1580 | 2023-04-01
PLASSCOM-V40 | Verbinder 16 bar, transp., LWL40 | 1 | ST | 1 | ST | 23.6 | AAI | E22 | 7296173173662 | 39174000 | IL | 150 | 1580 | 2023-04-01
PLASSCOM-V50 | Verbinder 16 bar, transp., LWL50 | 1 | ST | 1 | ST | 28.05 | AAI | E22 | 7296173173686 | 39174000 | IL | 245 | 1580 | 2023-04-01
PLASSCOM-V63 | Verbinder 16 bar, transp., LWL63 | 1 | ST | 1 | ST | 45.8 | AAI | E22 | 7296173173709 | 39174000 | IL | 340 | 1580 | 2023-04-01
PL-BLST40 | Plasson Blindstopfen DN/OD 40 | 1 | ST | 1 | ST | 9.75 | AAI | E03 | 7296173373949 | 39174000 | IL | 25 | 1580 | unverändert
PL-BLST50 | Plasson Blindstopfen DN/OD 50 | 1 | ST | 1 | ST | 11.35 | AAI | E03 | 7296173373956 | 39174000 | IL | 41 | 1580 | unverändert
PL-BLST63 | Plasson Blindstopfen DN/OD 63 | 1 | ST | 1 | ST | 13.1 | AAI | E03 | 7296173373963 | 39174000 | IL | 77 | 1580 | unverändert
PL-END110 | Plasson Endkappe DN/OD 110 | 1 | ST | 1 | ST | 221.5 | AAI | E03 | 7296173084623 | 39174000 | IL | 1924 | 1580 | unverändert
PL-END20 | Plasson Endkappe DN/OD 20 | 1 | ST | 1 | ST | 10.85 | AAI | E03 | 7296173229208 | 39174000 | IT | 57 | 1580 | unverändert
PL-END25 | Plasson Endkappe DN/OD 25 | 1 | ST | 1 | ST | 12.5 | AAI | E03 | 7296173054145 | 39174000 | IL | 72 | 1580 | unverändert
PL-END32 | Plasson Endkappe DN/OD 32 | 1 | ST | 1 | ST | 17.2 | AAI | E03 | 7296173054152 | 39174000 | IL | 108 | 1580 | unverändert
PL-END40 | Plasson Endkappe DN/OD 40 | 1 | ST | 1 | ST | 28.55 | AAI | E03 | 7296173054169 | 39174000 | IL | 186 | 1580 | unverändert
PL-END50 | Plasson Endkappe DN/OD 50 | 1 | ST | 1 | ST | 35.65 | AAI | E03 | 7296173054176 | 39174000 | IL | 270 | 1580 | unverändert
PL-END63 | Plasson Endkappe DN/OD 63 | 1 | ST | 1 | ST | 54.4 | AAI | E03 | 7296173054183 | 39174000 | IL | 448 | 1580 | unverändert
PL-END75 | Plasson Endkappe DN/OD 75 | 1 | ST | 1 | ST | 84.6 | AAI | E03 | 7296173084586 | 39174000 | IL | 740 | 1580 | unverändert
PL-END90 | Plasson Endkappe DN/OD 90 | 1 | ST | 1 | ST | 122.15 | AAI | E03 | 7296173084609 | 39174000 | IL | 1082 | 1580 | unverändert
PL-F110 | PlassonFlanschDN100 RohrDN/OD110 | 1 | ST | 1 | ST | 255.5 | AAI | E03 | 7296173084647 | 39174000 | IL | 3402 | 1580 | unverändert
PL-F63 | PlassonFlansch DN50 Rohr DN/OD63 | 1 | ST | 1 | ST | 139.4 | AAI | E03 | 7296173056323 | 39174000 | IL | 1563 | 1580 | unverändert
PL-F75 | PlassonFlansch DN65 Rohr DN/OD75 | 1 | ST | 1 | ST | 146.8 | AAI | E03 | 7296173084661 | 39174000 | IL | 2200 | 1580 | unverändert
PL-F90 | PlassonFlansch DN80 Rohr DN/OD90 | 1 | ST | 1 | ST | 166.1 | AAI | E03 | 7296173084685 | 39174000 | IL | 2429 | 1580 | unverändert
PL-FLEXW32 | Plasson Winkel flex DN/OD 32 | 1 | ST | 1 | ST | 184.4 | AAI | E03 | 0 | 39174000 | IL | 187 | 1580 | unverändert
PL-FLEXW40 | Plasson Winkel flex DN/OD 40 | 1 | ST | 1 | ST | 205 | AAI | E03 | 0 | 39174000 | IL | 341 | 1580 | unverändert
PL-FLEXW50 | Plasson Winkel flex DN/OD 50 | 1 | ST | 1 | ST | 235.9 | AAI | E03 | 0 | 39174000 | IL | 497 | 1580 | unverändert
PL-FLEXW63 | Plasson Winkel flex DN/OD 63 | 1 | ST | 1 | ST | 287.4 | AAI | E03 | 0 | 39174000 | IL | 838 | 1580 | unverändert
PL-G25 | Plasson Gab DN/OD25xDN/OD25x3/4" | 1 | ST | 1 | ST | 29.15 | AAI | E03 | 9005555054585 | 39174000 | IL | 225 | 1580 | unverändert
PL-GI110NEU | Plasson Dichtelement 110 | 1 | ST | 1 | ST | 29.2 | AAI | E03 | 7296173146635 | 40169300 | IL | 45 | 1580 | unverändert
PL-GI20 | Plasson ErsatzORing 20 NBR | 1 | ST | 1 | ST | 1.35 | AAI | E03 | 7296173138678 | 40169300 | IL | 1 | 1580 | unverändert
PL-GI25 | Plasson ErsatzORing 25 NBR | 1 | ST | 1 | ST | 1.85 | AAI | E03 | 7296173138708 | 40169300 | IL | 1 | 1580 | unverändert
PL-GI32 | Plasson ErsatzORing 32 NBR | 1 | ST | 1 | ST | 2.85 | AAI | E03 | 7296173138739 | 40169300 | IL | 2 | 1580 | unverändert
PL-GI40L | Plasson Ersatzlippendichtg 40 | 1 | ST | 1 | ST | 4.15 | AAI | E03 | 7296173171675 | 40169300 | IL | 5 | 1580 | unverändert
PL-GI50L | Plasson Ersatzlippendichtg 50 | 1 | ST | 1 | ST | 4.75 | AAI | E03 | 7296173171682 | 40169300 | IL | 8 | 1580 | unverändert
PL-GI63L | Plasson Ersatzlippendichtg 63 | 1 | ST | 1 | ST | 6.15 | AAI | E03 | 7296173171699 | 40169300 | IL | 11 | 1580 | unverändert
PL-GI75NEU | Plasson Dichtelement 75 | 1 | ST | 1 | ST | 18.75 | AAI | E03 | 7296173146574 | 40169300 | IL | 26 | 1580 | unverändert
PL-GI90NEU | Plasson Dichtelement 90 | 1 | ST | 1 | ST | 24.05 | AAI | E03 | 7296173146604 | 40169300 | IL | 35 | 1580 | unverändert
PL-GRA110 | Plasson Anschl AG 4" f. DN/OD110 | 1 | ST | 1 | ST | 212.95 | AAI | E03 | 7296173083749 | 39174000 | IL | 1944 | 1580 | unverändert
PL-GRA20 | Plasson Anschl AG 3/4" f.DN/OD20 | 1 | ST | 1 | ST | 8.8 | AAI | E03 | 7296173050871 | 39174000 | IL | 59 | 1580 | unverändert
PL-GRA25 | Plasson Anschl AG 1" f. DN/OD25 | 1 | ST | 1 | ST | 11.45 | AAI | E03 | 7296173050888 | 39174000 | IL | 79 | 1580 | unverändert
PL-GRA32 | Plasson Anschl AG 5/4" f.DN/OD32 | 1 | ST | 1 | ST | 15.45 | AAI | E03 | 7296173050949 | 39174000 | IL | 114 | 1580 | unverändert
PL-GRA40 | Plasson Anschl AG 6/4" f.DN/OD40 | 1 | ST | 1 | ST | 25.9 | AAI | E03 | 7296173050970 | 39174000 | IL | 185 | 1580 | unverändert
PL-GRA50 | Plasson Anschl AG 2" f. DN/OD50 | 1 | ST | 1 | ST | 34.85 | AAI | E03 | 7296173051007 | 39174000 | IL | 284 | 1580 | unverändert
PL-GRA63 | Plasson Anschl AG 2/1/2" DN/OD63 | 1 | ST | 1 | ST | 47.4 | AAI | E03 | 7296173051045 | 39174000 | IL | 459 | 1580 | unverändert
PL-GRA75 | Plasson Anschl AG 3" f. DN/OD75 | 1 | ST | 1 | ST | 84.7 | AAI | E03 | 7296173082919 | 39174000 | IL | 751 | 1580 | unverändert
PL-KLA16 | Plasson Anschl AG 1/2" f.DN/OD16 | 1 | ST | 1 | ST | 6.8 | AAI | E03 | 7296173346530 | 39174000 | IL | 34 | 1580 | unverändert
PL-KLA20 | Plasson Anschl AG 1/2" f.DN/OD20 | 1 | ST | 1 | ST | 8.8 | AAI | E03 | 7296173050864 | 39174000 | IL | 58 | 1580 | unverändert
PL-KLA25 | Plasson Anschl AG 3/4" f.DN/OD25 | 1 | ST | 1 | ST | 11.45 | AAI | E03 | 7296173050901 | 39174000 | IL | 73 | 1580 | unverändert
PL-KLA32 | Plasson Anschl AG 1" f. DN/OD32 | 1 | ST | 1 | ST | 15.45 | AAI | E03 | 7296173050918 | 39174000 | IL | 122 | 1580 | unverändert
PL-KLA40 | Plasson Anschl AG 5/4" f.DN/OD40 | 1 | ST | 1 | ST | 25.9 | AAI | E03 | 7296173050987 | 39174000 | IL | 185 | 1580 | unverändert
PL-KLA50 | Plasson Anschl AG 6/4" f.DN/OD50 | 1 | ST | 1 | ST | 34.85 | AAI | E03 | 7296173051014 | 39174000 | IL | 277 | 1580 | unverändert
PL-KLA63 | Plasson Anschl AG 2" f. DN/OD63 | 1 | ST | 1 | ST | 47.4 | AAI | E03 | 7296173051052 | 39174000 | IL | 461 | 1580 | unverändert
PL-KLA75 | Plasson Anschl AG 2/1/2" DN/OD75 | 1 | ST | 1 | ST | 84.7 | AAI | E03 | 7296173082933 | 39174000 | IL | 752 | 1580 | unverändert
PL-KLA90 | Plasson Anschl AG 3" f. DN/OD90 | 1 | ST | 1 | ST | 122.15 | AAI | E03 | 7296173083787 | 39174000 | IL | 1090 | 1580 | unverändert
PL-KLAR110 | Plasson Anschl AG3" f.DN/OD 110 | 1 | ST | 1 | ST | 212.95 | AAI | E03 | 7296173083725 | 39174000 | IL | 1933 | 1580 | unverändert
PL-KLAR32 | Plasson Anschl AG3/4" f.DN/OD 32 | 1 | ST | 1 | ST | 15.45 | AAI | E03 | 7296173050932 | 39174000 | IL | 113 | 1580 | unverändert
PL-KLAR40 | Plasson Anschl AG1" f.DN/OD 40 | 1 | ST | 1 | ST | 25.9 | AAI | E03 | 7296173050956 | 39174000 | IL | 184 | 1580 | unverändert
PL-KLAR50 | Plasson Anschl AG5/4" f.DN/OD 50 | 1 | ST | 1 | ST | 34.85 | AAI | E03 | 7296173051021 | 39174000 | IL | 266 | 1580 | unverändert
PL-KLAR63 | Plasson Anschl AG6/4" f.DN/OD 63 | 1 | ST | 1 | ST | 47.4 | AAI | E03 | 7296173051076 | 39174000 | IL | 451 | 1580 | unverändert
PL-KLAR75 | Plasson Anschl AG2" f.DN/OD 75 | 1 | ST | 1 | ST | 84.7 | AAI | E03 | 7296173082896 | 39174000 | IL | 737 | 1580 | unverändert
PL-KLAR90 | Plasson Anschl AG2/1/2" DN/OD 90 | 1 | ST | 1 | ST | 122.15 | AAI | E03 | 7296173083824 | 39174000 | IL | 1097 | 1580 | unverändert
PL-KLI20 | Plasson Anschl IG 1/2" f.DN/OD20 | 1 | ST | 1 | ST | 8.8 | AAI | E03 | 7296173008520 | 39174000 | IL | 60 | 1580 | unverändert
PL-KLI25 | Plasson Anschl IG 3/4" f.DN/OD25 | 1 | ST | 1 | ST | 11.45 | AAI | E03 | 7296173051953 | 39174000 | IL | 83 | 1580 | unverändert
PL-KLI32 | Plasson Anschl IG 1" f. DN/OD32 | 1 | ST | 1 | ST | 15.45 | AAI | E03 | 7296173051984 | 39174000 | IL | 115 | 1580 | unverändert
PL-KLI40 | Plasson Anschl IG 5/4" f.DN/OD40 | 1 | ST | 1 | ST | 25.9 | AAI | E03 | 7296173052011 | 39174000 | IL | 202 | 1580 | unverändert
PL-KLI50 | Plasson Anschl IG 6/4" f.DN/OD50 | 1 | ST | 1 | ST | 34.85 | AAI | E03 | 7296173052035 | 39174000 | IL | 277 | 1580 | unverändert
PL-KLI63 | Plasson Anschl IG 2" f. DN/OD63 | 1 | ST | 1 | ST | 47.4 | AAI | E03 | 7296173052059 | 39174000 | IL | 443 | 1580 | unverändert
PL-KLI75 | Plasson Anschl IG 2/1/2" DN/OD75 | 1 | ST | 1 | ST | 93.75 | AAI | E03 | 7296173083039 | 39174000 | IL | 730 | 1580 | unverändert
PL-KLI90 | Plasson Anschl IG 3" f. DN/OD90 | 1 | ST | 1 | ST | 132.4 | AAI | E03 | 7296173084043 | 39174000 | IL | 1183 | 1580 | unverändert
PL-KR20 | Plasson Ersatzklemmring 20 POM | 1 | ST | 1 | ST | 1.6 | AAI | E03 | 7296173041879 | 39269097 | IL | 10 | 1580 | unverändert
PL-KR25 | Plasson Ersatzklemmring 25 POM | 1 | ST | 1 | ST | 1.9 | AAI | E03 | 7296173398584 | 39269097 | IL | 5 | 1580 | unverändert
PL-KR32 | Plasson Ersatzklemmring 32 POM | 1 | ST | 1 | ST | 3.45 | AAI | E03 | 7296173398591 | 39269097 | IL | 7 | 1580 | unverändert
PL-KR40 | Plasson Ersatzklemmring 40 POM | 1 | ST | 1 | ST | 4.15 | AAI | E03 | 7296173398607 | 39269097 | IL | 16 | 1580 | unverändert
PL-KR50 | Plasson Ersatzklemmring 50 POM | 1 | ST | 1 | ST | 6.05 | AAI | E03 | 7296173398614 | 39269097 | IL | 27 | 1580 | unverändert
PL-KR63 | Plasson Ersatzklemmring 63 POM | 1 | ST | 1 | ST | 8.8 | AAI | E03 | 7296173398621 | 39269097 | IL | 46 | 1580 | unverändert
PL-KR75 | Plasson Ersatzklemmring 75 POM | 1 | ST | 1 | ST | 12.85 | AAI | E03 | 9005555054608 | 39269097 | IL | 52 | 1580 | unverändert
PL-MU20 | Plasson Ersatzmutter 20 aus PP | 1 | ST | 1 | ST | 2.25 | AAI | E03 | 9005555054615 | 39269097 | IL | 22 | 1580 | unverändert
PL-MU25 | Plasson Ersatzmutter 25 aus PP | 1 | ST | 1 | ST | 3.45 | AAI | E03 | 7296173079926 | 39269097 | IL | 29 | 1580 | unverändert
PL-MU32 | Plasson Ersatzmutter 32 aus PP | 1 | ST | 1 | ST | 4.25 | AAI | E03 | 9005555054622 | 39269097 | IL | 43 | 1580 | unverändert
PL-MU40 | Plasson Ersatzmutter 40 aus PP | 1 | ST | 1 | ST | 6.8 | AAI | E03 | 7296173079964 | 39269097 | IL | 70 | 1580 | unverändert
PL-MU50 | Plasson Ersatzmutter 50 aus PP | 1 | ST | 1 | ST | 8.65 | AAI | E03 | 7296173156290 | 39269097 | IL | 105 | 1580 | unverändert
PL-MU63 | Plasson Ersatzmutter 63 aus PP | 1 | ST | 1 | ST | 14.6 | AAI | E03 | 7296173139514 | 39269097 | IL | 159 | 1580 | unverändert
PL-MU75 | Plasson Ersatzmutter 75 aus PP | 1 | ST | 1 | ST | 26.9 | AAI | E03 | 7296173092581 | 39269097 | IL | 291 | 1580 | unverändert
PL-RED25/20 | Plasson Reduzierset 25/20 | 1 | ST | 1 | ST | 8.8 | AAI | E03 | 7296173060665 | 39174000 | IL | 23 | 1580 | unverändert
PL-RED32/20 | Plasson Reduzierset 32/20 | 1 | ST | 1 | ST | 15.45 | AAI | E03 | 7296173060672 | 39174000 | IL | 38 | 1580 | unverändert
PL-RED32/25 | Plasson Reduzierset 32/25 | 1 | ST | 1 | ST | 8.8 | AAI | E03 | 7296173060689 | 39174000 | IL | 35 | 1580 | unverändert
PL-RED40/20 | Plasson Reduzierset 40/20 | 1 | ST | 1 | ST | 15.45 | AAI | E03 | 7296173352210 | 39174000 | IL | 62 | 1580 | unverändert
PL-RED40/25 | Plasson Reduzierset 40/25 | 1 | ST | 1 | ST | 15.45 | AAI | E03 | 7296173353828 | 39174000 | IL | 81 | 1580 | unverändert
PL-RED40/32 | Plasson Reduzierset 40/32 | 1 | ST | 1 | ST | 15.45 | AAI | E03 | 7296173060719 | 39174000 | IL | 62 | 1580 | unverändert
PL-RED50/25 | Plasson Reduzierset 50/25 | 1 | ST | 1 | ST | 19.9 | AAI | E03 | 7296173060696 | 39174000 | IL | 114 | 1580 | unverändert
PL-RED50/32 | Plasson Reduzierset 50/32 | 1 | ST | 1 | ST | 19.9 | AAI | E03 | 7296173060726 | 39174000 | IL | 112 | 1580 | unverändert
PL-RED50/40 | Plasson Reduzierset 50/40 | 1 | ST | 1 | ST | 19.9 | AAI | E03 | 7296173060740 | 39174000 | IL | 97 | 1580 | unverändert
PL-RED63/25 | Plasson Reduzierset 63/25 | 1 | ST | 1 | ST | 25.65 | AAI | E03 | 7296173374182 | 39174000 | IL | 217 | 1580 | unverändert
PL-RED63/32 | Plasson Reduzierset 63/32 | 1 | ST | 1 | ST | 25.65 | AAI | E03 | 7296173078721 | 39174000 | IL | 214 | 1580 | unverändert
PL-RED63/40 | Plasson Reduzierset 63/40 | 1 | ST | 1 | ST | 22.2 | AAI | E03 | 7296173374199 | 39174000 | IL | 202 | 1580 | unverändert
PL-RED63/50 | Plasson Reduzierset 63/50 | 1 | ST | 1 | ST | 22.2 | AAI | E03 | 7296173374205 | 39174000 | IL | 187 | 1580 | unverändert
PL-RF110 | Plasson Reparaturfitting DN/OD110 | 1 | ST | 1 | ST | 385.25 | AAI | E03 | 0 | 39174000 | IL | 1893 | 1580 | unverändert
PL-RF25 | Plasson Reparaturfitting DN/OD25 | 1 | ST | 1 | ST | 27 | AAI | E03 | 7296173058495 | 39174000 | IL | 119 | 1580 | unverändert
PL-RF32 | Plasson Reparaturfitting DN/OD32 | 1 | ST | 1 | ST | 35.45 | AAI | E03 | 7296173058501 | 39174000 | IL | 202 | 1580 | unverändert
PL-RF40 | Plasson Reparaturfitting DN/OD40 | 1 | ST | 1 | ST | 42.1 | AAI | E03 | 7296173058518 | 39174000 | IL | 360 | 1580 | unverändert
PL-RF50 | Plasson Reparaturfitting DN/OD50 | 1 | ST | 1 | ST | 59.85 | AAI | E03 | 7296173058525 | 39174000 | IL | 536 | 1580 | unverändert
PL-RF63 | Plasson Reparaturfitting DN/OD63 | 1 | ST | 1 | ST | 85.1 | AAI | E03 | 7296173058532 | 39174000 | IL | 836 | 1580 | unverändert
PL-RF75 | Plasson Reparaturfitting DN/OD75 | 1 | ST | 1 | ST | 150.8 | AAI | E03 | 7296173084807 | 39174000 | IL | 1205 | 1580 | unverändert
PL-RF90 | Plasson Reparaturfitting DN/OD90 | 1 | ST | 1 | ST | 227.85 | AAI | E03 | 7296173084821 | 39174000 | IL | 1893 | 1580 | unverändert
PL-RT20 | Plasson ReparaturTStück DN/OD20 | 1 | ST | 1 | ST | 25.2 | AAI | E03 | 7296173052905 | 39174000 | IL | 133 | 1580 | unverändert
PL-RT25 | Plasson ReparaturTStück DN/OD25 | 1 | ST | 1 | ST | 32.75 | AAI | E03 | 7296173052912 | 39174000 | IL | 173 | 1580 | unverändert
PL-RT32 | Plasson ReparaturTStück DN/OD32 | 1 | ST | 1 | ST | 40.4 | AAI | E03 | 7296173052929 | 39174000 | IL | 280 | 1580 | unverändert
PL-RT40 | Plasson ReparaturTStück DN/OD40 | 1 | ST | 1 | ST | 73.35 | AAI | E03 | 7296173052936 | 39174000 | IL | 489 | 1580 | unverändert
PL-RT50 | Plasson ReparaturTStück DN/OD50 | 1 | ST | 1 | ST | 97.2 | AAI | E03 | 7296173052943 | 39174000 | IL | 720 | 1580 | unverändert
PL-RT63 | Plasson ReparaturTStück DN/OD63 | 1 | ST | 1 | ST | 119.05 | AAI | E03 | 7296173052950 | 39174000 | IL | 1107 | 1580 | unverändert
PL-SCH16/40 | Plasson Montageschlüssel 16-40 | 1 | ST | 1 | ST | 21.85 | AAT | E03 | 7296173075683 | 82034000 | IL | 64 | 1580 | unverändert
PL-SCH40/75 | Plasson Montageschlüssel 40-75 | 1 | ST | 1 | ST | 111.7 | AAT | E03 | 7296173073764 | 82034000 | IL | 322 | 1580 | unverändert
PL-SCH63/125 | Plasson Montageschlüssel 63-125 | 1 | ST | 1 | ST | 150.25 | AAT | E03 | 7296173073757 | 82034000 | IL | 884 | 1580 | unverändert
PL-T110 | Plasson TStück DN/OD110 | 1 | ST | 1 | ST | 427.1 | AAI | E03 | 7296173084203 | 39174000 | IL | 5880 | 1580 | unverändert
PL-T20 | Plasson TStück DN/OD20 | 1 | ST | 1 | ST | 18.75 | AAI | E03 | 7296173052714 | 39174000 | IL | 141 | 1580 | unverändert
PL-T25 | Plasson TStück DN/OD25 | 1 | ST | 1 | ST | 25.9 | AAI | E03 | 7296173398515 | 39174000 | IL | 173 | 1580 | unverändert
PL-T32 | Plasson TStück DN/OD32 | 1 | ST | 1 | ST | 34.85 | AAI | E03 | 7296173052738 | 39174000 | IL | 285 | 1580 | unverändert
PL-T40 | Plasson TStück DN/OD40 | 1 | ST | 1 | ST | 63.5 | AAI | E03 | 7296173052745 | 39174000 | IL | 501 | 1580 | unverändert
PL-T50 | Plasson TStück DN/OD50 | 1 | ST | 1 | ST | 87.85 | AAI | E03 | 7296173052752 | 39174000 | IL | 748 | 1580 | unverändert
PL-T63 | Plasson TStück DN/OD63 | 1 | ST | 1 | ST | 112.5 | AAI | E03 | 7296173052769 | 39174000 | IL | 1215 | 1580 | unverändert
PL-T75 | Plasson TStück DN/OD75 | 1 | ST | 1 | ST | 192.45 | AAI | E03 | 7296173083091 | 39174000 | IL | 1947 | 1580 | unverändert
PL-T90 | Plasson TStück DN/OD90 | 1 | ST | 1 | ST | 294.75 | AAI | E03 | 7296173084180 | 39174000 | IL | 3235 | 1580 | unverändert
PL-TA20 | Plasson TStück mit AG 1/2" | 1 | ST | 1 | ST | 18.7 | AAI | E03 | 7296173059461 | 39174000 | IL | 105 | 1580 | unverändert
PL-TA25 | Plasson TStück mit AG 3/4" | 1 | ST | 1 | ST | 26.1 | AAI | E03 | 7296173059492 | 39174000 | IL | 137 | 1580 | unverändert
PL-TA32 | Plasson TStück mit AG 1" | 1 | ST | 1 | ST | 34.85 | AAI | E03 | 7296173059508 | 39174000 | IL | 218 | 1580 | unverändert
PL-TA40 | Plasson TStück mit AG 5/4" | 1 | ST | 1 | ST | 63.5 | AAI | E03 | 7296173059522 | 39174000 | IL | 373 | 1580 | unverändert
PL-TA50 | Plasson TStück mit AG 6/4" | 1 | ST | 1 | ST | 87.85 | AAI | E03 | 7296173059539 | 39174000 | IL | 523 | 1580 | unverändert
PL-TA63 | Plasson TStück mit AG 2" | 1 | ST | 1 | ST | 112.5 | AAI | E03 | 7296173059553 | 39174000 | IL | 824 | 1580 | unverändert
PL-TDR40 | Plasson TStk red.zweiDim.DN/OD40 | 1 | ST | 1 | ST | 63.5 | AAI | E03 | 7296173080908 | 39174000 | IL | 412 | 1580 | unverändert
PL-TDR50 | Plasson TStk red.zweiDim.DN/OD50 | 1 | ST | 1 | ST | 87.85 | AAI | E03 | 7296173057344 | 39174000 | IL | 590 | 1580 | unverändert
PL-TDR63 | Plasson TStk red.zweiDim.DN/OD63 | 1 | ST | 1 | ST | 112.5 | AAI | E03 | 9005555054639 | 39174000 | IL | 1005 | 1580 | unverändert
PL-TI20 | Plasson TStk IG DN/OD20 Abg.1/2" | 1 | ST | 1 | ST | 17.6 | AAI | E03 | 7296173054411 | 39174000 | IL | 104 | 1580 | unverändert
PL-TI25 | Plasson TStk IG DN/OD25 Abg.3/4" | 1 | ST | 1 | ST | 25.25 | AAI | E03 | 7296173054480 | 39174000 | IL | 140 | 1580 | unverändert
PL-TI32 | Plasson TStk IG DN/OD32 Abg.1" | 1 | ST | 1 | ST | 32.75 | AAI | E03 | 7296173054503 | 39174000 | IL | 213 | 1580 | unverändert
PL-TI40 | Plasson TStk IG DN/OD40 Abg.5/4" | 1 | ST | 1 | ST | 60.85 | AAI | E03 | 7296173054572 | 39174000 | IL | 403 | 1580 | unverändert
PL-TI50 | Plasson TStk IG DN/OD50 Abg.6/4" | 1 | ST | 1 | ST | 85.1 | AAI | E03 | 7296173054596 | 39174000 | IL | 575 | 1580 | unverändert
PL-TI63 | Plasson TStk IG DN/OD63 Abg.2" | 1 | ST | 1 | ST | 108.85 | AAI | E03 | 7296173054602 | 39174000 | IL | 903 | 1580 | unverändert
PL-TI75 | Plasson TStk IG DN/OD75Abg2/1/2" | 1 | ST | 1 | ST | 184.05 | AAI | E03 | 7296173083213 | 39174000 | IL | 1570 | 1580 | unverändert
PL-TI90 | Plasson TStk IG DN/OD90 Abg.3" | 1 | ST | 1 | ST | 237.15 | AAI | E03 | 7296173084326 | 39174000 | IL | 2351 | 1580 | unverändert
PL-TR25 | PlassonTStk DN/OD25redAbgDN/OD20 | 1 | ST | 1 | ST | 26.1 | AAI | E03 | 7296173057313 | 39174000 | IL | 166 | 1580 | unverändert
PL-TR32 | PlassonTStk DN/OD32redAbgDN/OD25 | 1 | ST | 1 | ST | 34.85 | AAI | E03 | 7296173057320 | 39174000 | IL | 256 | 1580 | unverändert
PL-TR40 | PlassonTStk DN/OD40redAbgDN/OD32 | 1 | ST | 1 | ST | 63.5 | AAI | E03 | 7296173057337 | 39174000 | IL | 443 | 1580 | unverändert
PL-TR50 | PlassonTStk DN/OD50redAbgDN/OD40 | 1 | ST | 1 | ST | 87.85 | AAI | E03 | 7296173057351 | 39174000 | IL | 657 | 1580 | unverändert
PL-TR63 | PlassonTStk DN/OD63redAbgDN/OD50 | 1 | ST | 1 | ST | 112.5 | AAI | E03 | 7296173057399 | 39174000 | IL | 1021 | 1580 | unverändert
PL-TR75 | PlassonTStk DN/OD75redAbgDN/OD63 | 1 | ST | 1 | ST | 186.35 | AAI | E03 | 7296173057405 | 39174000 | IL | 1661 | 1580 | unverändert
PL-TRI25 | Plasson TStk IG DN/OD25 Abg.1/2" | 1 | ST | 1 | ST | 25.25 | AAI | E03 | 7296173054473 | 39174000 | IL | 131 | 1580 | unverändert
PL-TRI32 | Plasson TStk IG DN/OD32 Abg.3/4" | 1 | ST | 1 | ST | 32.75 | AAI | E03 | 7296173054527 | 39174000 | IL | 210 | 1580 | unverändert
PL-TRI40 | Plasson TStk IG DN/OD40 Abg.1" | 1 | ST | 1 | ST | 60.85 | AAI | E03 | 7296173054541 | 39174000 | IL | 357 | 1580 | unverändert
PL-TRI63 | Plasson TStk IG DN/OD63 Abg.6/4" | 1 | ST | 1 | ST | 108.85 | AAI | E03 | 7296173054619 | 39174000 | IL | 898 | 1580 | unverändert
PL-TRI75 | Plasson TStk IG DN/OD75 Abg.2" | 1 | ST | 1 | ST | 184.05 | AAI | E03 | 7296173083176 | 39174000 | IL | 1517 | 1580 | unverändert
PL-V110 | Plasson Verbinder DN/OD110 | 1 | ST | 1 | ST | 298.35 | AAI | E03 | 7296173083640 | 39174000 | IL | 3321 | 1580 | unverändert
PL-V16 | Plasson Verbinder DN/OD16 | 1 | ST | 1 | ST | 12.65 | AAI | E03 | 7296173370689 | 39174000 | IL | 52 | 1580 | unverändert
PL-V20 | Plasson Verbinder DN/OD 20 | 1 | ST | 1 | ST | 13.15 | AAI | E03 | 7296173050413 | 39174000 | IL | 93 | 1580 | unverändert
PL-V25 | Plasson Verbinder DN/OD 25 | 1 | ST | 1 | ST | 16.35 | AAI | E03 | 7296173050420 | 39174000 | IL | 116 | 1580 | unverändert
PL-V32 | Plasson Verbinder DN/OD 32 | 1 | ST | 1 | ST | 21.95 | AAI | E03 | 7296173050437 | 39174000 | IL | 181 | 1580 | unverändert
PL-V40 | Plasson Verbinder DN/OD 40 | 1 | ST | 1 | ST | 35.5 | AAI | E03 | 7296173050444 | 39174000 | IL | 310 | 1580 | unverändert
PL-V50 | Plasson Verbinder DN/OD 50 | 1 | ST | 1 | ST | 50.55 | AAI | E03 | 7296173050451 | 39174000 | IL | 457 | 1580 | unverändert
PL-V63 | Plasson Verbinder DN/OD 63 | 1 | ST | 1 | ST | 72.75 | AAI | E03 | 7296173050468 | 39174000 | IL | 741 | 1580 | unverändert
PL-V75 | Plasson Verbinder DN/OD 75 | 1 | ST | 1 | ST | 124.7 | AAI | E03 | 7296173082858 | 39174000 | IL | 1246 | 1580 | unverändert
PL-V90 | Plasson Verbinder DN/OD 90 | 1 | ST | 1 | ST | 188.9 | AAI | E03 | 7296173083626 | 39174000 | IL | 1893 | 1580 | unverändert
PL-VDR32 | PlassonVerb.redDN/OD32 / DN/OD20 | 1 | ST | 1 | ST | 20.35 | AAI | E03 | 7296173053551 | 39174000 | IL | 142 | 1580 | unverändert
PL-VDR40 | PlassonVerb.redDN/OD40 / DN/OD25 | 1 | ST | 1 | ST | 36.85 | AAI | E03 | 7296173053575 | 39174000 | IL | 219 | 1580 | unverändert
PL-VDR50 | PlassonVerb.redDN/OD50 / DN/OD32 | 1 | ST | 1 | ST | 51.4 | AAI | E03 | 7296173053612 | 39174000 | IL | 332 | 1580 | unverändert
PL-VDR63 | PlassonVerb.redDN/OD63 / DN/OD40 | 1 | ST | 1 | ST | 68.25 | AAI | E03 | 7296173053643 | 39174000 | IL | 546 | 1580 | unverändert
PL-VDR75 | PlassonVerb.redDN/OD75 / DN/OD50 | 1 | ST | 1 | ST | 126.15 | AAI | E03 | 7296173053667 | 39174000 | IL | 920 | 1580 | unverändert
PL-VDR90 | PlassonVerb.redDN/OD90 / DN/OD63 | 1 | ST | 1 | ST | 163.8 | AAI | E03 | 7296173053681 | 39174000 | IL | 1397 | 1580 | unverändert
PL-VR110 | PlassonVerb.redDN/OD110 /DN/OD90 | 1 | ST | 1 | ST | 238.3 | AAI | E03 | 7296173084562 | 39174000 | IL | 2719 | 1580 | unverändert
PL-VR25 | PlassonVerb.redDN/OD25 / DN/OD20 | 1 | ST | 1 | ST | 16.3 | AAI | E03 | 7296173053544 | 39174000 | IL | 100 | 1580 | unverändert
PL-VR32 | PlassonVerb.redDN/OD32 / DN/OD25 | 1 | ST | 1 | ST | 20.35 | AAI | E03 | 7296173053568 | 39174000 | IL | 143 | 1580 | unverändert
PL-VR40 | PlassonVerb.redDN/OD40 / DN/OD32 | 1 | ST | 1 | ST | 36.85 | AAI | E03 | 7296173053605 | 39174000 | IL | 245 | 1580 | unverändert
PL-VR50 | PlassonVerb.redDN/OD50 / DN/OD40 | 1 | ST | 1 | ST | 51.4 | AAI | E03 | 7296173053636 | 39174000 | IL | 381 | 1580 | unverändert
PL-VR63 | PlassonVerb.redDN/OD63 / DN/OD50 | 1 | ST | 1 | ST | 68.25 | AAI | E03 | 7296173053650 | 39174000 | IL | 574 | 1580 | unverändert
PL-VR75 | PlassonVerb.redDN/OD75 / DN/OD63 | 1 | ST | 1 | ST | 126.15 | AAI | E03 | 7296173053674 | 39174000 | IL | 964 | 1580 | unverändert
PL-VR90 | PlassonVerb.redDN/OD90 / DN/OD75 | 1 | ST | 1 | ST | 163.8 | AAI | E03 | 7296173084548 | 39174000 | IL | 1663 | 1580 | unverändert
PL-VU16 | Plass5 Universal Verbinder 14-18mm | 1 | ST | 1 | ST | 102.5 | AAI | E03 | 0 | 39174000 | IL | 345 | 1580 | unverändert
PL-VU20 | Plass5 Universal Verbinder 19-22mm | 1 | ST | 1 | ST | 112.05 | AAI | E03 | 9005555054646 | 39174000 | IL | 250 | 1580 | unverändert
PL-VU25 | Plass5 Universal Verbinder 24-28mm | 1 | ST | 1 | ST | 133.6 | AAI | E03 | 7296173452590 | 39174000 | IL | 345 | 1580 | unverändert
PL-VU32 | Plass5 Universal Verbinder 31-35mm | 1 | ST | 1 | ST | 163.8 | AAI | E03 | 7296173452606 | 39174000 | IL | 467 | 1580 | unverändert
PL-VU40 | Plass5 Universal Verbinder 40-43mm | 1 | ST | 1 | ST | 200.15 | AAI | E03 | 7296173452569 | 39174000 | IL | 717 | 1580 | unverändert
PL-VU50 | Plass5 Universal Verbinder 48-51mm | 1 | ST | 1 | ST | 240.6 | AAI | E03 | 7296173452576 | 39174000 | IL | 968 | 1580 | unverändert
PL-VU63 | Plass5 Universal Verbinder 60-64mm | 1 | ST | 1 | ST | 377.8 | AAI | E03 | 7296173452583 | 39174000 | IL | 1517 | 1580 | unverändert
PL-W110 | Plasson Winkel 90° DN/OD110 | 1 | ST | 1 | ST | 302.1 | AAI | E03 | 7296173084265 | 39174000 | IL | 4005 | 1580 | unverändert
PL-W110/45 | Plasson Winkel 45° DN/OD110 | 1 | ST | 1 | ST | 372.95 | AAI | E03 | 7296173084784 | 39174000 | IL | 3558 | 1580 | unverändert
PL-W20 | Plasson Winkel 90° DN/OD 20 | 1 | ST | 1 | ST | 14.6 | AAI | E03 | 7296173053148 | 39174000 | IL | 93 | 1580 | unverändert
PL-W25 | Plasson Winkel 90° DN/OD 25 | 1 | ST | 1 | ST | 18.75 | AAI | E03 | 7296173053155 | 39174000 | IL | 122 | 1580 | unverändert
PL-W32 | Plasson Winkel 90° DN/OD 32 | 1 | ST | 1 | ST | 23.2 | AAI | E03 | 7296173053162 | 39174000 | IL | 187 | 1580 | unverändert
PL-W32/45 | Plasson Winkel 45° DN/OD 32 | 1 | ST | 1 | ST | 31.3 | AAI | E03 | 7296173165087 | 39174000 | IL | 202 | 1580 | unverändert
PL-W40 | Plasson Winkel 90° DN/OD 40 | 1 | ST | 1 | ST | 42.65 | AAI | E03 | 7296173053179 | 39174000 | IL | 341 | 1580 | unverändert
PL-W40/45 | Plasson Winkel 45° DN/OD 40 | 1 | ST | 1 | ST | 45.45 | AAI | E03 | 7296173058112 | 39174000 | IL | 330 | 1580 | unverändert
PL-W50 | Plasson Winkel 90° DN/OD 50 | 1 | ST | 1 | ST | 57.4 | AAI | E03 | 7296173053186 | 39174000 | IL | 497 | 1580 | unverändert
PL-W50/45 | Plasson Winkel 45° DN/OD 50 | 1 | ST | 1 | ST | 61.1 | AAI | E03 | 7296173058129 | 39174000 | IL | 476 | 1580 | unverändert
PL-W63 | Plasson Winkel 90° DN/OD 63 | 1 | ST | 1 | ST | 78.85 | AAI | E03 | 7296173053193 | 39174000 | IL | 838 | 1580 | unverändert
PL-W63/45 | Plasson Winkel 45° DN/OD 63 | 1 | ST | 1 | ST | 84.5 | AAI | E03 | 7296173058136 | 39174000 | IL | 772 | 1580 | unverändert
PL-W75 | Plasson Winkel 90° DN/OD 75 | 1 | ST | 1 | ST | 133.6 | AAI | E03 | 7296173083138 | 39174000 | IL | 1362 | 1580 | unverändert
PL-W75/45 | Plasson Winkel 45° DN/OD 75 | 1 | ST | 1 | ST | 122.05 | AAI | E03 | 7296173084746 | 39174000 | IL | 1265 | 1580 | unverändert
PL-W90 | Plasson Winkel 90° DN/OD 90 | 1 | ST | 1 | ST | 203.9 | AAI | E03 | 7296173084425 | 39174000 | IL | 2171 | 1580 | unverändert
PL-W90/45 | Plasson Winkel 45° DN/OD 90 | 1 | ST | 1 | ST | 303.25 | AAI | E03 | 7296173084760 | 39174000 | IL | 2040 | 1580 | unverändert
PL-WA20 | Plasson Wink 90°DN/OD20 AG1/2" | 1 | ST | 1 | ST | 14 | AAI | E03 | 7296173059904 | 39174000 | IL | 55 | 1580 | unverändert
PL-WA25 | Plasson Wink 90°DN/OD25 AG3/4" | 1 | ST | 1 | ST | 17.75 | AAI | E03 | 7296173059942 | 39174000 | IL | 79 | 1580 | unverändert
PL-WA32 | Plasson Wink 90°DN/OD32 AG1" | 1 | ST | 1 | ST | 22.15 | AAI | E03 | 7296173020553 | 39174000 | IL | 940 | 1580 | unverändert
PL-WA40 | Plasson Wink 90°DN/OD40 AG5/4" | 1 | ST | 1 | ST | 36.2 | AAI | E03 | 7296173059997 | 39174000 | IL | 205 | 1580 | unverändert
PL-WA50 | Plasson Wink 90°DN/OD50 AG6/4" | 1 | ST | 1 | ST | 51.3 | AAI | E03 | 7296173060016 | 39174000 | IL | 321 | 1580 | unverändert
PL-WA63 | Plasson Wink 90°DN/OD63 AG2" | 1 | ST | 1 | ST | 68.9 | AAI | E03 | 7296173060030 | 39174000 | IL | 518 | 1580 | unverändert
PL-WA75 | Plasson Wink 90°DN/OD75 AG2/1/2" | 1 | ST | 1 | ST | 111.4 | AAI | E03 | 7296173084463 | 39174000 | IL | 872 | 1580 | unverändert
PL-WA90 | Plasson Wink 90°DN/OD90 AG3" | 1 | ST | 1 | ST | 187.65 | AAI | E03 | 7296173083503 | 39174000 | IT | 1356 | 1580 | unverändert
PL-WI20 | Plasson Wink 90°DN/OD 20 IG 1/2" | 1 | ST | 1 | ST | 14 | AAI | E03 | 7296173055340 | 39174000 | IL | 61 | 1580 | unverändert
PL-WI25 | Plasson Wink 90°DN/OD 25 IG 3/4" | 1 | ST | 1 | ST | 17.75 | AAI | E03 | 7296173055388 | 39174000 | IL | 81 | 1580 | unverändert
PL-WI32 | Plasson Wink 90°DN/OD 32 IG 1" | 1 | ST | 1 | ST | 22.2 | AAI | E03 | 7296173055395 | 39174000 | IL | 136 | 1580 | unverändert
PL-WI40 | Plasson Wink 90°DN/OD 40 IG 5/4" | 1 | ST | 1 | ST | 36.2 | AAI | E03 | 7296173055456 | 39174000 | IL | 246 | 1580 | unverändert
PL-WI50 | Plasson Wink 90°DN/OD 50 IG 6/4" | 1 | ST | 1 | ST | 51.3 | AAI | E03 | 7296173055487 | 39174000 | IL | 344 | 1580 | unverändert
PL-WI63 | Plasson Wink 90°DN/OD 63 IG 2" | 1 | ST | 1 | ST | 68.9 | AAI | E03 | 7296173055500 | 39174000 | IL | 559 | 1580 | unverändert
PL-WI75 | Plasson Wink 90°DN/OD75 IG2/1/2" | 1 | ST | 1 | ST | 89.75 | AAI | E03 | 7296173083312 | 39174000 | IL | 933 | 1580 | unverändert
PL-WS20/1/2 | Plasson Wandsch DN/OD 20 IG1/2" | 1 | ST | 1 | ST | 23.85 | AAI | E03 | 7296173079513 | 39174000 | IL | 92 | 1580 | unverändert
PL-WS25/3/4 | Plasson Wandsch DN/OD 25 IG3/4" | 1 | ST | 1 | ST | 29.05 | AAI | E03 | 7296173079520 | 39174000 | IL | 115 | 1580 | unverändert
PL-Y110 | Plasson T-Stück 45° DN/OD 110 | 1 | ST | 1 | ST | 447.85 | AAI | E03 | 7296173084906 | 39174000 | IL | 6012 | 1580 | unverändert
PL-Y63 | Plasson T-Stück 45° DN/OD 63 | 1 | ST | 1 | ST | 119.05 | AAI | E03 | 7296173058686 | 39174000 | IL | 1432 | 1580 | unverändert
PL-Y75 | Plasson T-Stück 45° DN/OD 75 | 1 | ST | 1 | ST | 206.2 | AAI | E03 | 7296173084869 | 39174000 | IL | 2500 | 1580 | unverändert
PL-Y90 | Plasson T-Stück 45° DN/OD 90 | 1 | ST | 1 | ST | 335.1 | AAI | E03 | 7296173084883 | 39174000 | IL | 3600 | 1580 | unverändert
PP10-100/1 | PP MASTER Rohr DN/OD110 SN10 1m | 1 | ST | 1 | ST | 26.45 | ACU | E14 | 9005555122475 | 39172210 | AT | 1675 | 1580 | 2023-04-01
PP10-100/1U | PP MASTER DN/OD110 SN10 1m glatt | 1 | ST | 1 | ST | 23.8 | ACU | E14 | 9005555122536 | 39172210 | AT | 1675 | 1580 | 2023-04-01
PP10-100/3 | PP MASTER Rohr DN/OD110 SN10 3m | 1 | ST | 1 | ST | 76.15 | ACU | E14 | 9005555122499 | 39172210 | AT | 4749 | 1580 | 2023-04-01
PP10-100/6 | PP MASTER Rohr DN/OD110 SN10 6m | 1 | ST | 1 | ST | 143.05 | ACU | E14 | 9005555122512 | 39172210 | AT | 9359 | 1580 | 2023-04-01
PP10-125/1 | PP MASTER Rohr DN/OD125 SN10 1m | 1 | ST | 1 | ST | 38.7 | ACU | E14 | 9005555122468 | 39172210 | AT | 2189 | 1580 | 2023-04-01
PP10-125/1U | PP MASTER DN/OD125 SN10 1m glatt | 1 | ST | 1 | ST | 32.05 | ACU | E14 | 9005555122529 | 39172210 | AT | 1990 | 1580 | 2023-04-01
PP10-125/3 | PP MASTER Rohr DN/OD125 SN10 3m | 1 | ST | 1 | ST | 102.9 | ACU | E14 | 9005555122482 | 39172210 | AT | 6169 | 1580 | 2023-04-01
PP10-125/6 | PP MASTER Rohr DN/OD125 SN10 6m | 1 | ST | 1 | ST | 186.35 | ACU | E14 | 9005555122505 | 39172210 | AT | 12138 | 1580 | 2023-04-01
PP10-150/1 | PP MASTER Rohr DN/OD160 SN10 1m | 1 | ST | 1 | ST | 53.9 | ACU | E14 | 9005555122222 | 39172210 | AT | 3623 | 1580 | 2023-04-01
PP10-150/1U | PP MASTER DN/OD160 SN10 1m glatt | 1 | ST | 1 | ST | 44.9 | ACU | E14 | 9005555122406 | 39172210 | AT | 3264 | 1580 | 2023-04-01
PP10-150/3 | PP MASTER Rohr DN/OD160 SN10 3m | 1 | ST | 1 | ST | 141.05 | ACU | E14 | 9005555122239 | 39172210 | AT | 10150 | 1580 | 2023-04-01
PP10-150/6 | PP MASTER Rohr DN/OD160 SN10 6m | 1 | ST | 1 | ST | 272.85 | ACU | E14 | 9005555122246 | 39172210 | AT | 19942 | 1580 | 2023-04-01
PP10-200/1 | PP MASTER Rohr DN/OD200 SN10 1m | 1 | ST | 1 | ST | 91.7 | ACU | E14 | 9005555122253 | 39172210 | AT | 5770 | 1580 | 2023-04-01
PP10-200/1U | PP MASTER DN/OD200 SN10 1m glatt | 1 | ST | 1 | ST | 79.2 | ACU | E14 | 9005555122413 | 39172210 | AT | 5106 | 1580 | 2023-04-01
PP10-200/3 | PP MASTER Rohr DN/OD200 SN10 3m | 1 | ST | 1 | ST | 236.4 | ACU | E14 | 9005555122260 | 39172210 | AT | 15983 | 1580 | 2023-04-01
PP10-200/6 | PP MASTER Rohr DN/OD200 SN10 6m | 1 | ST | 1 | ST | 456.1 | ACU | E14 | 9005555122277 | 39172210 | AT | 31301 | 1580 | 2023-04-01
PP10-250/1 | PP MASTER Rohr DN/OD250 SN10 1m | 1 | ST | 1 | ST | 148.6 | ACU | E14 | 9005555122284 | 39172210 | AT | 9672 | 1580 | 2023-04-01
PP10-250/1U | PP MASTER DN/OD250 SN10 1m glatt | 1 | ST | 1 | ST | 118.1 | ACU | E14 | 9005555122420 | 39172210 | AT | 8053 | 1580 | 2023-04-01
PP10-250/3 | PP MASTER Rohr DN/OD250 SN10 3m | 1 | ST | 1 | ST | 367.85 | ACU | E14 | 9005555122291 | 39172210 | AT | 25779 | 1580 | 2023-04-01
PP10-250/6 | PP MASTER Rohr DN/OD250 SN10 6m | 1 | ST | 1 | ST | 679.8 | ACU | E14 | 9005555122307 | 39172210 | AT | 49939 | 1580 | 2023-04-01
PP10-300/1 | PP MASTER Rohr DN/OD315 SN10 1m | 1 | ST | 1 | ST | 225.8 | ACU | E14 | 9005555122314 | 39172210 | AT | 15294 | 1580 | 2023-04-01
PP10-300/1U | PP MASTER DN/OD315 SN10 1m glatt | 1 | ST | 1 | ST | 181.05 | ACU | E14 | 9005555122437 | 39172210 | AT | 12550 | 1580 | 2023-04-01
PP10-300/3 | PP MASTER Rohr DN/OD315 SN10 3m | 1 | ST | 1 | ST | 551.55 | ACU | E14 | 9005555122321 | 39172210 | AT | 40394 | 1580 | 2023-04-01
PP10-300/6 | PP MASTER Rohr DN/OD315 SN10 6m | 1 | ST | 1 | ST | 1015.35 | ACU | E14 | 9005555122338 | 39172210 | AT | 79042 | 1580 | 2023-04-01
PP10-400/1 | PP MASTER Rohr DN/OD400 SN10 1m | 1 | ST | 1 | ST | 381.35 | ACU | E14 | 9005555122345 | 39172210 | AT | 25549 | 1580 | 2023-04-01
PP10-400/1U | PP MASTER DN/OD400 SN10 1m glatt | 1 | ST | 1 | ST | 300.9 | ACU | E14 | 9005555122444 | 39172210 | AT | 20203 | 1580 | 2023-04-01
PP10-400/3 | PP MASTER Rohr DN/OD400 SN10 3m | 1 | ST | 1 | ST | 917.4 | ACU | E14 | 9005555122352 | 39172210 | AT | 65954 | 1580 | 2023-04-01
PP10-400/6 | PP MASTER Rohr DN/OD400 SN10 6m | 1 | ST | 1 | ST | 1718.95 | ACU | E14 | 9005555122369 | 39172210 | AT | 126563 | 1580 | 2023-04-01
PP10-500/1 | PP MASTER Rohr DN/OD500 SN10 1m | 1 | ST | 1 | ST | 615.75 | ACU | E14 | 9005555122376 | 39172210 | AT | 41218 | 1580 | 2023-04-01
PP10-500/1U | PP MASTER DN/OD500 SN10 1m glatt | 1 | ST | 1 | ST | 478 | ACU | E14 | 9005555122451 | 39172210 | AT | 31393 | 1580 | 2023-04-01
PP10-500/3 | PP MASTER Rohr DN/OD500 SN10 3m | 1 | ST | 1 | ST | 1430.8 | ACU | E14 | 9005555122383 | 39172210 | AT | 104003 | 1580 | 2023-04-01
PP10-500/6 | PP MASTER Rohr DN/OD500 SN10 6m | 1 | ST | 1 | ST | 2604.85 | ACU | E14 | 9005555122390 | 39172210 | AT | 198180 | 1580 | 2023-04-01
PP110/6-ÖBB | KKR DN/OD110x4,2,PP, ÖBB, 6m Schwarz m .weißen Streifen | 1 | M | 6 | M | 47.5 | AEA | E22 | 9005555512870 | 39172210 | DE | 1430 | 1580 | 2023-04-01
PP12-150/1 | PP MASTER Rohr DN/OD160 SN12 1m | 1 | ST | 1 | ST | 59.6 | ACU | E14 | 9005555121980 | 39172210 | AT | 3823 | 1580 | 2023-04-01
PP12-150/1U | PP MASTER DN/OD160 SN12 1m glatt | 1 | ST | 1 | ST | 49.7 | ACU | E14 | 9005555122017 | 39172210 | AT | 3443 | 1580 | 2023-04-01
PP12-150/3 | PP MASTER Rohr DN/OD160 SN12 3m | 1 | ST | 1 | ST | 158.35 | ACU | E14 | 9005555121997 | 39172210 | AT | 10706 | 1580 | 2023-04-01
PP12-150/6 | PP MASTER Rohr DN/OD160 SN12 6m | 1 | ST | 1 | ST | 303.15 | ACU | E14 | 9005555122000 | 39172210 | AT | 21034 | 1580 | 2023-04-01
PP12-200/1 | PP MASTER Rohr DN/OD200 SN12 1m | 1 | ST | 1 | ST | 98.4 | ACU | E14 | 9005555122024 | 39172210 | AT | 6135 | 1580 | 2023-04-01
PP12-200/1U | PP MASTER DN/OD200 SN12 1m glatt | 1 | ST | 1 | ST | 82 | ACU | E14 | 9005555122055 | 39172210 | AT | 5429 | 1580 | 2023-04-01
PP12-200/3 | PP MASTER Rohr DN/OD200 SN12 3m | 1 | ST | 1 | ST | 255.1 | ACU | E14 | 9005555122031 | 39172210 | AT | 16993 | 1580 | 2023-04-01
PP12-200/6 | PP MASTER Rohr DN/OD200 SN12 6m | 1 | ST | 1 | ST | 498.75 | ACU | E14 | 9005555122048 | 39172210 | AT | 33281 | 1580 | 2023-04-01
PP12-250/1 | PP MASTER Rohr DN/OD250 SN12 1m | 1 | ST | 1 | ST | 154.6 | ACU | E14 | 9005555122062 | 39172210 | AT | 9911 | 1580 | 2023-04-01
PP12-250/1U | PP MASTER DN/OD250 SN12 1m glatt | 1 | ST | 1 | ST | 126.65 | ACU | E14 | 9005555122093 | 39172210 | AT | 8364 | 1580 | 2023-04-01
PP12-250/3 | PP MASTER Rohr DN/OD250 SN12 3m | 1 | ST | 1 | ST | 398.45 | ACU | E14 | 9005555122079 | 39172210 | AT | 26638 | 1580 | 2023-04-01
PP12-250/6 | PP MASTER Rohr DN/OD250 SN12 6m | 1 | ST | 1 | ST | 729.25 | ACU | E14 | 9005555122086 | 39172210 | AT | 51729 | 1580 | 2023-04-01
PP12-300/1 | PP MASTER Rohr DN/OD315 SN12 1m | 1 | ST | 1 | ST | 243.55 | ACU | E14 | 9005555122109 | 39172210 | AT | 15885 | 1580 | 2023-04-01
PP12-300/1U | PP MASTER DN/OD315 SN12 1m glatt | 1 | ST | 1 | ST | 196.3 | ACU | E14 | 9005555122130 | 39172210 | AT | 13293 | 1580 | 2023-04-01
PP12-300/3 | PP MASTER Rohr DN/OD315 SN12 3m | 1 | ST | 1 | ST | 596.2 | ACU | E14 | 9005555122116 | 39172210 | AT | 42472 | 1580 | 2023-04-01
PP12-300/6 | PP MASTER Rohr DN/OD315 SN12 6m | 1 | ST | 1 | ST | 1078.4 | ACU | E14 | 9005555122123 | 39172210 | AT | 82352 | 1580 | 2023-04-01
PP12-400/1 | PP MASTER Rohr DN/OD400 SN12 1m | 1 | ST | 1 | ST | 436.1 | ACU | E14 | 9005555122147 | 39172210 | AT | 26592 | 1580 | 2023-04-01
PP12-400/1U | PP MASTER DN/OD400 SN12 1m glatt | 1 | ST | 1 | ST | 325.7 | ACU | E14 | 9005555122178 | 39172210 | AT | 21445 | 1580 | 2023-04-01
PP12-400/3 | PP MASTER Rohr DN/OD400 SN12 3m | 1 | ST | 1 | ST | 1002.1 | ACU | E14 | 9005555122154 | 39172210 | AT | 69483 | 1580 | 2023-04-01
PP12-400/6 | PP MASTER Rohr DN/OD400 SN12 6m | 1 | ST | 1 | ST | 1810.75 | ACU | E14 | 9005555122161 | 39172210 | AT | 133819 | 1580 | 2023-04-01
PP12-500/1 | PP MASTER Rohr DN/OD500 SN12 1m | 1 | ST | 1 | ST | 691.8 | ACU | E14 | 9005555122185 | 39172210 | AT | 42561 | 1580 | 2023-04-01
PP12-500/1U | PP MASTER DN/OD500 SN12 1m glatt | 1 | ST | 1 | ST | 516.25 | ACU | E14 | 9005555122215 | 39172210 | AT | 33381 | 1580 | 2023-04-01
PP12-500/3 | PP MASTER Rohr DN/OD500 SN12 3m | 1 | ST | 1 | ST | 1583.95 | ACU | E14 | 9005555122192 | 39172210 | AT | 109323 | 1580 | 2023-04-01
PP12-500/6 | PP MASTER Rohr DN/OD500 SN12 6m | 1 | ST | 1 | ST | 2870.3 | ACU | E14 | 9005555122208 | 39172210 | AT | 209467 | 1580 | 2023-04-01
PP16-150/1 | PP MASTER Rohr DN/OD160 SN16 1m | 1 | ST | 1 | ST | 67.95 | ACZ | E14 | 9005555543430 | 39172210 | AT | 4156 | 1580 | 2023-04-01
PP16-150/1U | PP MASTER DN/OD160 SN16 1m glatt | 1 | ST | 1 | ST | 54.85 | ACZ | E14 | 9005555543652 | 39172210 | AT | 3744 | 1580 | 2023-04-01
PP16-150/3 | PP MASTER Rohr DN/OD160 SN16 3m | 1 | ST | 1 | ST | 189.4 | ACZ | E14 | 9005555543461 | 39172210 | AT | 11645 | 1580 | 2023-04-01
PP16-150/6 | PP MASTER Rohr DN/OD160 SN16 6m | 1 | ST | 1 | ST | 366.8 | ACZ | E14 | 9005555543478 | 39172210 | AT | 22878 | 1580 | 2023-04-01
PP16-200/1 | PP MASTER Rohr DN/OD200 SN16 1m | 1 | ST | 1 | ST | 116.15 | ACZ | E14 | 9005555543485 | 39172210 | AT | 6638 | 1580 | 2023-04-01
PP16-200/1U | PP MASTER DN/OD200 SN16 1m glatt | 1 | ST | 1 | ST | 94.35 | ACZ | E14 | 9005555543669 | 39172210 | AT | 5874 | 1580 | 2023-04-01
PP16-200/3 | PP MASTER Rohr DN/OD200 SN16 3m | 1 | ST | 1 | ST | 308.4 | ACZ | E14 | 9005555543492 | 39172210 | AT | 18386 | 1580 | 2023-04-01
PP16-200/6 | PP MASTER Rohr DN/OD200 SN16 6m | 1 | ST | 1 | ST | 584.65 | ACZ | E14 | 9005555543508 | 39172210 | AT | 36008 | 1580 | 2023-04-01
PP16-250/1 | PP MASTER Rohr DN/OD250 SN16 1m | 1 | ST | 1 | ST | 177.2 | ACZ | E14 | 9005555543522 | 39172210 | AT | 10899 | 1580 | 2023-04-01
PP16-250/1U | PP MASTER DN/OD250 SN16 1m glatt | 1 | ST | 1 | ST | 142.45 | ACZ | E14 | 9005555543676 | 39172210 | AT | 9197 | 1580 | 2023-04-01
PP16-250/3 | PP MASTER Rohr DN/OD250 SN16 3m | 1 | ST | 1 | ST | 459.35 | ACZ | E14 | 9005555543539 | 39172210 | AT | 29294 | 1580 | 2023-04-01
PP16-250/6 | PP MASTER Rohr DN/OD250 SN16 6m | 1 | ST | 1 | ST | 834.3 | ACZ | E14 | 9005555543546 | 39172210 | AT | 56886 | 1580 | 2023-04-01
PP16-300/1 | PP MASTER Rohr DN/OD315 SN16 1m | 1 | ST | 1 | ST | 278.5 | ACZ | E14 | 9005555543553 | 39172210 | AT | 17328 | 1580 | 2023-04-01
PP16-300/1U | PP MASTER DN/OD315 SN16 1m glatt | 1 | ST | 1 | ST | 222.2 | ACZ | E14 | 9005555543683 | 39172210 | AT | 14500 | 1580 | 2023-04-01
PP16-300/3 | PP MASTER Rohr DN/OD315 SN16 3m | 1 | ST | 1 | ST | 713 | ACZ | E14 | 9005555543560 | 39172210 | AT | 46328 | 1580 | 2023-04-01
PP16-300/6 | PP MASTER Rohr DN/OD315 SN16 6m | 1 | ST | 1 | ST | 1257.3 | ACZ | E14 | 9005555543577 | 39172210 | AT | 89829 | 1580 | 2023-04-01
PP16-400/1 | PP MASTER Rohr DN/OD400 SN16 1m | 1 | ST | 1 | ST | 519.45 | ACZ | E14 | 9005555543584 | 39172210 | AT | 29044 | 1580 | 2023-04-01
PP16-400/1U | PP MASTER DN/OD400 SN16 1m glatt | 1 | ST | 1 | ST | 364.85 | ACZ | E14 | 9005555543690 | 39172210 | AT | 23423 | 1580 | 2023-04-01
PP16-400/3 | PP MASTER Rohr DN/OD400 SN16 3m | 1 | ST | 1 | ST | 1288.55 | ACZ | E14 | 9005555543591 | 39172210 | AT | 75889 | 1580 | 2023-04-01
PP16-400/6 | PP MASTER Rohr DN/OD400 SN16 6m | 1 | ST | 1 | ST | 2255.7 | ACZ | E14 | 9005555543607 | 39172210 | AT | 146157 | 1580 | 2023-04-01
PP16-500/1 | PP MASTER Rohr DN/OD500 SN16 1m | 1 | ST | 1 | ST | 825 | ACZ | E14 | 9005555543614 | 39172210 | AT | 46423 | 1580 | 2023-04-01
PP16-500/1U | PP MASTER DN/OD500 SN16 1m glatt | 1 | ST | 1 | ST | 580.25 | ACZ | E14 | 9005555543706 | 39172210 | AT | 36410 | 1580 | 2023-04-01
PP16-500/3 | PP MASTER Rohr DN/OD500 SN16 3m | 1 | ST | 1 | ST | 1865.3 | ACZ | E14 | 9005555543621 | 39172210 | AT | 119242 | 1580 | 2023-04-01
PP16-500/6 | PP MASTER Rohr DN/OD500 SN16 6m | 1 | ST | 1 | ST | 3576.7 | ACZ | E14 | 9005555543638 | 39172210 | AT | 228472 | 1580 | 2023-04-01
PP16KGB150/15 | PP MASTER Bogen DN/OD160/15° SN16 | 1 | ST | 1 | ST | 57.85 | ACV | E14 | 7630021668731 | 39174000 | CH | 700 | 1580 | 2023-04-01
PP16KGB150/30 | PP MASTER Bogen DN/OD160/30° SN16 | 1 | ST | 1 | ST | 56.2 | ACV | E14 | 7630021668786 | 39174000 | CH | 767 | 1580 | 2023-04-01
PP16KGB150/45 | PP MASTER Bogen DN/OD160/45° SN16 | 1 | ST | 1 | ST | 54.55 | ACV | E14 | 7630021668830 | 39174000 | CH | 843 | 1580 | 2023-04-01
PP16KGB150/88 | PP MASTER Bogen DN/OD160/88° SN16 | 1 | ST | 1 | ST | 71.8 | ACV | E14 | 7630021668885 | 39174000 | CH | 958 | 1580 | 2023-04-01
PP16KGB200/15 | PP MASTER Bogen DN/OD200/15° SN16 | 1 | ST | 1 | ST | 138.65 | ACV | E14 | 7630021668748 | 39174000 | CH | 1056 | 1580 | 2023-04-01
PP16KGB200/30 | PP MASTER Bogen DN/OD200/30° SN16 | 1 | ST | 1 | ST | 138.65 | ACV | E14 | 7630021668793 | 39174000 | CH | 1418 | 1580 | 2023-04-01
PP16KGB200/45 | PP MASTER Bogen DN/OD200/45° SN16 | 1 | ST | 1 | ST | 165.9 | ACV | E14 | 7630021668847 | 39174000 | CH | 1570 | 1580 | 2023-04-01
PP16KGB200/88 | PP MASTER Bogen DN/OD200/88° SN16 | 1 | ST | 1 | ST | 210.05 | ACV | E14 | 7630021668892 | 39174000 | CH | 1930 | 1580 | 2023-04-01
PP16KGB250/15 | PP MASTER Bogen DN/OD250/15° SN16 | 1 | ST | 1 | ST | 257.8 | ACV | E14 | 7630021668755 | 39174000 | CH | 2430 | 1580 | 2023-04-01
PP16KGB250/30 | PP MASTER Bogen DN/OD250/30° SN16 | 1 | ST | 1 | ST | 257.8 | ACV | E14 | 7630021668809 | 39174000 | CH | 2692 | 1580 | 2023-04-01
PP16KGB250/45 | PP MASTER Bogen DN/OD250/45° SN16 | 1 | ST | 1 | ST | 331.85 | ACV | E14 | 7630021668854 | 39174000 | CH | 2960 | 1580 | 2023-04-01
PP16KGB250/88 | PP MASTER Bogen DN/OD250/88° SN16 | 1 | ST | 1 | ST | 348.4 | ACV | E14 | 7630021668908 | 39174000 | CH | 3695 | 1580 | 2023-04-01
PP16KGB300/15 | PP MASTER Bogen DN/OD315/15° SN16 | 1 | ST | 1 | ST | 454.95 | ACV | E14 | 7640154572911 | 39174000 | CH | 4593 | 1580 | 2023-04-01
PP16KGB300/30 | PP MASTER Bogen DN/OD315/30° SN16 | 1 | ST | 1 | ST | 454.95 | ACV | E14 | 7640154572928 | 39174000 | CH | 5100 | 1580 | 2023-04-01
PP16KGB300/45 | PP MASTER Bogen DN/OD315/45° SN16 | 1 | ST | 1 | ST | 454.95 | ACV | E14 | 7640154572935 | 39174000 | CH | 5650 | 1580 | 2023-04-01
PP16KGB300/88 | PP MASTER Bogen DN/OD315/88° SN16 | 1 | ST | 1 | ST | 492.65 | ACV | E14 | 7640154572942 | 39174000 | CH | 7112 | 1580 | 2023-04-01
PP16KGB400/15 | PP MASTER Bogen DN/OD400/15° SN16 | 1 | ST | 1 | ST | 911.2 | ACV | E14 | 7630033402859 | 39174000 | CH | 9130 | 1580 | 2023-04-01
PP16KGB400/30 | PP MASTER Bogen DN/OD400/30° SN16 | 1 | ST | 1 | ST | 1009.9 | ACV | E14 | 7630033402873 | 39174000 | CH | 10185 | 1580 | 2023-04-01
PP16KGB400/45 | PP MASTER Bogen DN/OD400/45° SN16 | 1 | ST | 1 | ST | 1292.8 | ACV | E14 | 7630033402866 | 39174000 | CH | 11150 | 1580 | 2023-04-01
PP16KGB400/7,5 | PP MASTER Bogen DN/OD400/7,5° | 1 | ST | 1 | ST | 845.4 | ACV | E14 | 9005555088986 | 39174000 | AT | 7460 | 1580 | 2023-04-01
PP16KGB400/88 | PP MASTER Bogen DN/OD400/88° SN16 | 1 | ST | 1 | ST | 1930.15 | ACV | E14 | 9005555007499 | 39174000 | AT | 33000 | 1580 | 2023-04-01
PP16KGB500/15 | PP MASTER Bogen DN/OD500/15° | 1 | ST | 1 | ST | 1708.1 | ACV | E14 | 9005555231672 | 39174000 | AT | 10730 | 1580 | 2023-04-01
PP16KGB500/30 | PP MASTER Bogen DN/OD500/30° | 1 | ST | 1 | ST | 1797.6 | ACV | E14 | 9005555231689 | 39174000 | AT | 14433 | 1580 | 2023-04-01
PP16KGB500/45 | PP MASTER Bogen DN/OD500/45° | 1 | ST | 1 | ST | 2340.9 | ACV | E14 | 9005555231696 | 39174000 | AT | 18170 | 1580 | 2023-04-01
PP16KGB500/88 | PP MASTER Bogen DN/OD500/87° | 1 | ST | 1 | ST | 2805 | ACV | E14 | 9005555231702 | 39174000 | AT | 29302 | 1580 | 2023-04-01
PP16KGEA150/100/45 | PP MASTER Abzw DN/OD160/110/45° SN16 | 1 | ST | 1 | ST | 111.05 | ACV | E14 | 7630021668984 | 39174000 | CH | 1470 | 1580 | 2023-04-01
PP16KGEA150/125/45 | PP MASTER Abzw DN/OD160/125/45° SN16 | 1 | ST | 1 | ST | 150.55 | ACV | E14 | 7630021668977 | 39174000 | CH | 1559 | 1580 | 2023-04-01
PP16KGEA150/150/45 | PP MASTER Abzw DN/OD160/160/45° SN16 | 1 | ST | 1 | ST | 151.95 | ACV | E14 | 7630021668939 | 39174000 | CH | 1814 | 1580 | 2023-04-01
PP16KGEA200/100/45 | PP MASTER Abzw DN/OD200/110/45° SN16 | 1 | ST | 1 | ST | 200.85 | ACV | E14 | 7630021669011 | 39174000 | CH | 2690 | 1580 | 2023-04-01
PP16KGEA200/125/45 | PP MASTER Abzw DN/OD200/125/45° SN16 | 1 | ST | 1 | ST | 200.85 | ACV | E14 | 7630021669004 | 39174000 | CH | 2685 | 1580 | 2023-04-01
PP16KGEA200/150/45 | PP MASTER Abzw DN/OD200/160/45° SN16 | 1 | ST | 1 | ST | 200.85 | ACV | E14 | 7630021668991 | 39174000 | CH | 3020 | 1580 | 2023-04-01
PP16KGEA200/200/45 | PP MASTER Abzw DN/OD200/200/45° SN16 | 1 | ST | 1 | ST | 459.8 | ACV | E14 | 7630021668946 | 39174000 | CH | 3395 | 1580 | 2023-04-01
PP16KGEA250/150/45 | PP MASTER Abzw DN/OD250/160/45° SN16 | 1 | ST | 1 | ST | 369.8 | ACV | E14 | 7630021669035 | 39174000 | CH | 5120 | 1580 | 2023-04-01
PP16KGEA250/200/45 | PP MASTER Abzw DN/OD250/200/45° SN16 | 1 | ST | 1 | ST | 378.75 | ACV | E14 | 7630021669028 | 39174000 | CH | 5500 | 1580 | 2023-04-01
PP16KGEA250/250/45 | PP MASTER Abzw DN/OD250/250/45° SN16 | 1 | ST | 1 | ST | 600.25 | ACV | E14 | 7630021668953 | 39174000 | CH | 6433 | 1580 | 2023-04-01
PP16KGEA300/150/45 | PP MASTER Abzw DN/OD315/160/45° SN16 | 1 | ST | 1 | ST | 680.45 | ACV | E14 | 7640154572980 | 39174000 | CH | 9205 | 1580 | 2023-04-01
PP16KGEA300/200/45 | PP MASTER Abzw DN/OD315/200/45° SN16 | 1 | ST | 1 | ST | 680.45 | ACV | E14 | 7640154572973 | 39174000 | CH | 9750 | 1580 | 2023-04-01
PP16KGEA300/250/45 | PP MASTER Abzw DN/OD315/250/45° SN16 | 1 | ST | 1 | ST | 743.5 | ACV | E14 | 7640154572966 | 39174000 | CH | 10600 | 1580 | 2023-04-01
PP16KGEA300/300/45 | PP MASTER Abzw DN/OD315/315/45° SN16 | 1 | ST | 1 | ST | 1169.95 | ACV | E14 | 7640154572959 | 39174000 | CH | 12250 | 1580 | 2023-04-01
PP16KGEA400/150/45 | PP MASTER Abzw DN/OD400/160/45° SN16 | 1 | ST | 1 | ST | 1105.35 | ACV | E14 | 9005555007451 | 39174000 | AT | 15800 | 1580 | 2023-04-01
PP16KGEA400/200/45 | PP MASTER Abzw DN/OD400/200/45° SN16 | 1 | ST | 1 | ST | 1178.55 | ACV | E14 | 9005555007468 | 39174000 | AT | 18200 | 1580 | 2023-04-01
PP16KGEA400/250/45 | PP MASTER Abzw DN/OD400/250/45° SN16 | 1 | ST | 1 | ST | 1396.75 | ACV | E14 | 9005555007475 | 39174000 | AT | 20900 | 1580 | 2023-04-01
PP16KGEA400/300/45 | PP MASTER Abzw DN/OD400/315/45° SN16 | 1 | ST | 1 | ST | 1750.3 | ACV | E14 | 9005555007482 | 39174000 | AT | 21000 | 1580 | 2023-04-01
PP16KGEA400/400/45 | PP MASTER Abzw DN/OD400/400/45° | 1 | ST | 1 | ST | 2166.7 | ACV | E14 | 9005555073890 | 39174000 | AT | 45000 | 1580 | 2023-04-01
PP16KGEA500/150/45 | PP MASTER Abzw DN/OD500/160/45° | 1 | ST | 1 | ST | 1886.8 | ACV | E14 | 9005555231719 | 39174000 | AT | 41000 | 1580 | 2023-04-01
PP16KGEA500/200/45 | PP MASTER Abzw DN/OD500/200/45° | 1 | ST | 1 | ST | 2045.35 | ACV | E14 | 9005555231726 | 39174000 | AT | 39500 | 1580 | 2023-04-01
PP16KGEA500/250/45 | PP MASTER Abzw DN/OD500/250/45° | 1 | ST | 1 | ST | 2230.85 | ACV | E14 | 9005555231733 | 39174000 | AT | 43500 | 1580 | 2023-04-01
PP16KGEA500/300/45 | PP MASTER Abzw DN/OD500/315/45° | 1 | ST | 1 | ST | 2401.95 | ACV | E14 | 9005555231740 | 39174000 | AT | 42500 | 1580 | 2023-04-01
PP16KGEA500/400/45 | BRANCHEMENT PP 45° FFM D500X400 SN16 | 1 | ST | 1 | ST | 2745.6 | ACV | E14 | 9005555231757 | 39174000 | AT | 54500 | 1580 | 2023-04-01
PP16KGEA500/500/45 | PP MASTER Abzw DN/OD500/500/45° | 1 | ST | 1 | ST | 3003.25 | ACV | E14 | 9005555239432 | 39174000 | AT | 80000 | 1580 | 2023-04-01
PP16KGR150/100 | PP MASTER Red DN/OD160/110 SN16 | 1 | ST | 1 | ST | 58.7 | ACV | E14 | 7630021669066 | 39174000 | CH | 566 | 1580 | 2023-04-01
PP16KGR150/125 | PP MASTER Red DN/OD160/125 SN16 | 1 | ST | 1 | ST | 58.7 | ACV | E14 | 7630021669059 | 39174000 | CH | 546 | 1580 | 2023-04-01
PP16KGR200/100 | PP MASTER Red DN/OD200/110 SN16 | 1 | ST | 1 | ST | 177.2 | ACV | E14 | 7630021669097 | 39174000 | CH | 900 | 1580 | 2023-04-01
PP16KGR200/125 | PP MASTER Red DN/OD200/125 SN16 | 1 | ST | 1 | ST | 177.2 | ACV | E14 | 7630021669080 | 39174000 | CH | 910 | 1580 | 2023-04-01
PP16KGR200/150 | PP MASTER Red DN/OD200/160 SN16 | 1 | ST | 1 | ST | 187.55 | ACV | E14 | 7630021669073 | 39174000 | CH | 1012 | 1580 | 2023-04-01
PP16KGR250/200 | PP MASTER Red DN/OD250/200 SN16 | 1 | ST | 1 | ST | 378.75 | ACV | E14 | 7630021669103 | 39174000 | CH | 1875 | 1580 | 2023-04-01
PP16KGR300/200 | PP MASTER Red DN/OD315/200 SN16 | 1 | ST | 1 | ST | 412.5 | ACV | E14 | 7630021669110 | 39174000 | CH | 3393 | 1580 | 2023-04-01
PP16KGR300/250 | PP MASTER Red DN/OD315/250 SN16 | 1 | ST | 1 | ST | 504.35 | ACV | E14 | 7630033400596 | 39174000 | CH | 3627 | 1580 | 2023-04-01
PP16KGR400/250 | PP MASTER Red DN/OD400/250 SN16 | 1 | ST | 1 | ST | 498.5 | ACV | E14 | 7630033400602 | 39174000 | CH | 6636 | 1580 | 2023-04-01
PP16KGR400/300 | PP MASTER Red DN/OD400/315 SN16 | 1 | ST | 1 | ST | 1665.8 | ACV | E14 | 9005555007505 | 39174000 | CH | 7800 | 1580 | 2023-04-01
PP16KGR500/400 | PP MASTER Red DN/OD500/400 | 1 | ST | 1 | ST | 1909.95 | ACV | E14 | 9005555231764 | 39174000 | AT | 10005 | 1580 | 2023-04-01
PP16KGU150 | PP MASTER Ü-Muffe DN/OD160 SN16 | 1 | ST | 1 | ST | 56.45 | ACV | E14 | 7630021669301 | 39174000 | CH | 598 | 1580 | 2023-04-01
PP16KGU200 | PP MASTER Ü-Muffe DN/OD200 SN16 | 1 | ST | 1 | ST | 153.95 | ACV | E14 | 7630021669318 | 39174000 | CH | 1115 | 1580 | 2023-04-01
PP16KGU250 | PP MASTER Ü-Muffe DN/OD250 SN16 | 1 | ST | 1 | ST | 279.8 | ACV | E14 | 7630021669325 | 39174000 | CH | 2069 | 1580 | 2023-04-01
PP16KGU300 | PP MASTER Ü-Muffe DN/OD315 SN16 | 1 | ST | 1 | ST | 404.55 | ACV | E14 | 7630021669332 | 39174000 | CH | 3877 | 1580 | 2023-04-01
PP16KGU400 | PP MASTER Ü-Muffe DN/OD400 SN16 | 1 | ST | 1 | ST | 720.75 | ACV | E14 | 7630021669356 | 39174000 | CH | 7200 | 1580 | 2023-04-01
PP16KGU500 | PP MASTER Ü-Muffe DN/OD500 SN16 | 1 | ST | 1 | ST | 1382.25 | ACV | E14 | 7640154579507 | 39174000 | CH | 13450 | 1580 | 2023-04-01
PP-KGB100/15 | PP MASTER Bogen DN/OD110/15° | 1 | ST | 1 | ST | 18.95 | ACV | E14 | 9010459201850 | 39174000 | SE | 293 | 1580 | 2023-04-01
PP-KGB100/30 | PP MASTER Bogen DN/OD110/30° | 1 | ST | 1 | ST | 18.8 | ACV | E14 | 9010459201874 | 39174000 | SE | 309 | 1580 | 2023-04-01
PP-KGB100/45 | PP MASTER Bogen DN/OD110/45° | 1 | ST | 1 | ST | 18.15 | ACV | E14 | 9010459201898 | 39174000 | SE | 344 | 1580 | 2023-04-01
PP-KGB100/87 | PP MASTER Bogen DN/OD110/87° | 1 | ST | 1 | ST | 19.8 | ACV | E14 | 7033730252527 | 39174000 | SE | 415 | 1580 | 2023-04-01
PP-KGB125/15 | PP MASTER Bogen DN/OD125/15° | 1 | ST | 1 | ST | 34.75 | ACV | E14 | 7033730252039 | 39174000 | NO | 453 | 1580 | 2023-04-01
PP-KGB125/30 | PP MASTER Bogen DN/OD125/30° | 1 | ST | 1 | ST | 34.55 | ACV | E14 | 9010459201881 | 39174000 | NO | 501 | 1580 | 2023-04-01
PP-KGB125/45 | PP MASTER Bogen DN/OD125/45° | 1 | ST | 1 | ST | 34.15 | ACV | E14 | 7033730252237 | 39174000 | NO | 500 | 1580 | 2023-04-01
PP-KGB125/87 | PP MASTER Bogen DN/OD125/87° | 1 | ST | 1 | ST | 46.8 | ACV | E14 | 7033730252534 | 39174000 | NO | 583 | 1580 | 2023-04-01
PP-KGB150/15 | PP MASTER Bogen DN/OD160/15° | 1 | ST | 1 | ST | 54.95 | ACV | E14 | 5905485421096 | 39174000 | PL | 487 | 1580 | 2023-04-01
PP-KGB150/30 | PP MASTER Bogen DN/OD160/30° | 1 | ST | 1 | ST | 53.5 | ACV | E14 | 5905485421140 | 39174000 | PL | 540 | 1580 | 2023-04-01
PP-KGB150/45 | PP MASTER Bogen DN/OD160/45° | 1 | ST | 1 | ST | 51.9 | ACV | E14 | 5905485421102 | 39174000 | PL | 565 | 1580 | 2023-04-01
PP-KGB150/7,5 | PP MASTER Bogen DN/OD160/7,5° | 1 | ST | 1 | ST | 79.2 | ACV | E14 | 9005555362987 | 39174000 | AT | 760 | 1580 | 2023-04-01
PP-KGB150/87 | PP MASTER Bogen DN/OD160/87° | 1 | ST | 1 | ST | 68.45 | ACV | E14 | 5905485421157 | 39174000 | PL | 687 | 1580 | 2023-04-01
PP-KGB200/15 | PP MASTER Bogen DN/OD200/15° | 1 | ST | 1 | ST | 132.1 | ACV | E14 | 9010459207852 | 39174000 | NO | 1121 | 1580 | 2023-04-01
PP-KGB200/30 | PP MASTER Bogen DN/OD200/30° | 1 | ST | 1 | ST | 132.1 | ACV | E14 | 9010459207869 | 39174000 | NO | 971 | 1580 | 2023-04-01
PP-KGB200/45 | PP MASTER Bogen DN/OD200/45° | 1 | ST | 1 | ST | 157.95 | ACV | E14 | 9010459207876 | 39174000 | NO | 1148 | 1580 | 2023-04-01
PP-KGB200/7,5 | PP MASTER Bogen DN/OD200/7,5° | 1 | ST | 1 | ST | 137.4 | ACV | E14 | 9005555362994 | 39174000 | AT | 1046 | 1580 | 2023-04-01
PP-KGB200/87 | PP MASTER Bogen DN/OD200/87° | 1 | ST | 1 | ST | 199.9 | ACV | E14 | 9010459207883 | 39174000 | NO | 1551 | 1580 | 2023-04-01
PP-KGB250/15 | PP MASTER Bogen DN/OD250/15° | 1 | ST | 1 | ST | 224.2 | ACV | E14 | 5905485407724 | 39174000 | PL | 2380 | 1580 | 2023-04-01
PP-KGB250/30 | PP MASTER Bogen DN/OD250/30° | 1 | ST | 1 | ST | 234.05 | ACV | E14 | 5905485407731 | 39174000 | PL | 2920 | 1580 | 2023-04-01
PP-KGB250/45 | PP MASTER Bogen DN/OD250/45° | 1 | ST | 1 | ST | 303.6 | ACV | E14 | 5905485407748 | 39174000 | PL | 3520 | 1580 | 2023-04-01
PP-KGB250/7,5 | PP MASTER Bogen DN/OD250/7,5° | 1 | ST | 1 | ST | 234.05 | ACV | E14 | 9005555363007 | 39174000 | AT | 2545 | 1580 | 2023-04-01
PP-KGB250/87 | PP MASTER Bogen DN/OD250/87° | 1 | ST | 1 | ST | 318.75 | ACV | E14 | 5905485440851 | 39174000 | PL | 5405 | 1580 | 2023-04-01
PP-KGB300/15 | PP MASTER Bogen DN/OD315/15° | 1 | ST | 1 | ST | 351.1 | ACV | E14 | 5905485407762 | 39174000 | PL | 3880 | 1580 | 2023-04-01
PP-KGB300/30 | PP MASTER Bogen DN/OD315/30° | 1 | ST | 1 | ST | 367.45 | ACV | E14 | 5905485407779 | 39174000 | PL | 5040 | 1580 | 2023-04-01
PP-KGB300/45 | PP MASTER Bogen DN/OD315/45° | 1 | ST | 1 | ST | 394.95 | ACV | E14 | 5905485407786 | 39174000 | PL | 6180 | 1580 | 2023-04-01
PP-KGB300/7,5 | PP MASTER Bogen DN/OD315/7,5° | 1 | ST | 1 | ST | 358 | ACV | E14 | 9005555363014 | 39174000 | AT | 3723 | 1580 | 2023-04-01
PP-KGB300/87 | PP MASTER Bogen DN/OD315/87° | 1 | ST | 1 | ST | 431 | ACV | E14 | 5905485407793 | 39174000 | PL | 9833 | 1580 | 2023-04-01
PP-KGB400/15 | PP MASTER Bogen DN/OD400/15° | 1 | ST | 1 | ST | 867.7 | ACV | E14 | 5905485407809 | 39174000 | PL | 7440 | 1580 | 2023-04-01
PP-KGB400/30 | PP MASTER Bogen DN/OD400/30° | 1 | ST | 1 | ST | 961.9 | ACV | E14 | 5905485407816 | 39174000 | PL | 10140 | 1580 | 2023-04-01
PP-KGB400/45 | PP MASTER Bogen DN/OD400/45° | 1 | ST | 1 | ST | 1231.3 | ACV | E14 | 5905485407823 | 39174000 | PL | 12620 | 1580 | 2023-04-01
PP-KGB400/87 | PP MASTER Bogen DN/OD400/87° | 1 | ST | 1 | ST | 1838.35 | ACV | E14 | 5905485440943 | 39174000 | PL | 20285 | 1580 | 2023-04-01
PP-KGEA100/100/45 | PP MASTER Abzw DN/OD110/110/45° | 1 | ST | 1 | ST | 44.6 | ACV | E14 | 9010459201799 | 39174000 | SE | 745 | 1580 | 2023-04-01
PP-KGEA125/100/45 | PP MASTER Abzw DN/OD125/110/45° | 1 | ST | 1 | ST | 75.2 | ACV | E14 | 7033730251049 | 39174000 | NO | 875 | 1580 | 2023-04-01
PP-KGEA125/125/45 | PP MASTER Abzw DN/OD125/125/45° | 1 | ST | 1 | ST | 113.8 | ACV | E14 | 7033730251056 | 39174000 | NO | 1043 | 1580 | 2023-04-01
PP-KGEA150/100/45 | PP MASTER Abzw DN/OD160/110/45° | 1 | ST | 1 | ST | 101.85 | ACV | E14 | 7033730251063 | 39174000 | SE | 1267 | 1580 | 2023-04-01
PP-KGEA150/125/45 | PP MASTER Abzw DN/OD160/125/45° | 1 | ST | 1 | ST | 143.4 | ACV | E14 | 7033730251070 | 39174000 | NO | 1562 | 1580 | 2023-04-01
PP-KGEA150/150/45 | PP MASTER Abzw DN/OD160/160/45° | 1 | ST | 1 | ST | 144.65 | ACV | E14 | 9010459207821 | 39174000 | SE | 1864 | 1580 | 2023-04-01
PP-KGEA200/100/45 | PP MASTER Abzw DN/OD200/110/45° | 1 | ST | 1 | ST | 191.15 | ACV | E14 | 7033730251094 | 39174000 | NO | 2012 | 1580 | 2023-04-01
PP-KGEA200/150/45 | PP MASTER Abzw DN/OD200/160/45° | 1 | ST | 1 | ST | 200.55 | ACV | E14 | 5905485422154 | 39174000 | PL | 2080 | 1580 | 2023-04-01
PP-KGEA200/200/45 | PP MASTER Abzw DN/OD200/200/45° | 1 | ST | 1 | ST | 437.85 | ACV | E14 | 7630033414142 | 39174000 | CH | 3395 | 1580 | 2023-04-01
PP-KGEA250/100/45 | PP MASTER Abzw DN/OD250/110/45° | 1 | ST | 1 | ST | 250.65 | ACV | E14 | 5905485441148 | 39174000 | PL | 4700 | 1580 | 2023-04-01
PP-KGEA250/150/45 | PP MASTER Abzw DN/OD250/160/45° | 1 | ST | 1 | ST | 298.3 | ACV | E14 | 5905485441179 | 39174000 | PL | 4760 | 1580 | 2023-04-01
PP-KGEA250/200/45 | PP MASTER Abzw DN/OD250/200/45° | 1 | ST | 1 | ST | 346.5 | ACV | E14 | 5905485441193 | 39174000 | PL | 4800 | 1580 | 2023-04-01
PP-KGEA250/250/45 | PP MASTER Abzw DN/OD250/250/45° | 1 | ST | 1 | ST | 571.7 | ACV | E14 | 8590860025685 | 39174000 | AT | 5792 | 1580 | 2023-04-01
PP-KGEA300/100/45 | PP MASTER Abzw DN/OD315/110/45° | 1 | ST | 1 | ST | 411.85 | ACV | E14 | 5905485441216 | 39174000 | PL | 8107 | 1580 | 2023-04-01
PP-KGEA300/150/45 | PP MASTER Abzw DN/OD315/160/45° | 1 | ST | 1 | ST | 429.75 | ACV | E14 | 5905485441247 | 39174000 | PL | 8418 | 1580 | 2023-04-01
PP-KGEA300/200/45 | PP MASTER Abzw DN/OD315/200/45° | 1 | ST | 1 | ST | 469.35 | ACV | E14 | 5905485441261 | 39174000 | PL | 8545 | 1580 | 2023-04-01
PP-KGEA300/250/45 | PP MASTER Abzw DN/OD315/250/45° | 1 | ST | 1 | ST | 708 | ACV | E14 | 5905485441285 | 39174000 | PL | 9102 | 1580 | 2023-04-01
PP-KGEA300/300/45 | PP MASTER Abzw DN/OD300/300/45° | 1 | ST | 1 | ST | 1114.15 | ACV | E14 | 9005555073883 | 39174000 | AT | 20000 | 1580 | 2023-04-01
PP-KGEA400/100/45 | PP MASTER Abzw DN/OD400/110/45° | 1 | ST | 1 | ST | 613.25 | ACV | E14 | 5905485441308 | 39174000 | PL | 15629 | 1580 | 2023-04-01
PP-KGEA400/150/45 | PP MASTER Abzw DN/OD400/160/45° | 1 | ST | 1 | ST | 1070.9 | ACV | E14 | 5905485441322 | 39174000 | PL | 15940 | 1580 | 2023-04-01
PP-KGEA400/200/45 | PP MASTER Abzw DN/OD400/200/45° | 1 | ST | 1 | ST | 1091.15 | ACV | E14 | 5905485441346 | 39174000 | PL | 16067 | 1580 | 2023-04-01
PP-KGEA400/250/45 | PP MASTER Abzw DN/OD400/250/45° | 1 | ST | 1 | ST | 1339.05 | ACV | E14 | 5905485441360 | 39174000 | PL | 16624 | 1580 | 2023-04-01
PP-KGEA400/300/45 | PP MASTER Abzw DN/OD400/315/45° | 1 | ST | 1 | ST | 1579.65 | ACV | E14 | 5905485441384 | 39174000 | PL | 17429 | 1580 | 2023-04-01
PP-KGR150/100 | PP MASTER Red DN/OD160/110 | 1 | ST | 1 | ST | 45.35 | ACV | E14 | 7033730259052 | 39174000 | SE | 613 | 1580 | 2023-04-01
PP-KGR150/125 | PP MASTER Red DN/OD160/125 | 1 | ST | 1 | ST | 45.35 | ACV | E14 | 9010459201980 | 39174000 | NO | 558 | 1580 | 2023-04-01
PP-KGR200/150 | PP MASTER Red DN/OD200/160 | 1 | ST | 1 | ST | 178.75 | ACV | E14 | 7033730259113 | 39174000 | SE | 1156 | 1580 | 2023-04-01
PP-KGR250/200 | PP MASTER Red DN/OD250/200 | 1 | ST | 1 | ST | 346.5 | ACV | E14 | 5905485441063 | 39174000 | PL | 2260 | 1580 | 2023-04-01
PP-KGR300/250 | PP MASTER Red DN/OD315/250 | 1 | ST | 1 | ST | 480.3 | ACV | E14 | 5905485441094 | 39174000 | PL | 3300 | 1580 | 2023-04-01
PP-KGR400/300 | PP MASTER Red DN/OD400/315 | 1 | ST | 1 | ST | 1434.35 | ACV | E14 | 5905485441124 | 39174000 | PL | 6480 | 1580 | 2023-04-01
PP-KGRK100 | PP KG Putzstk m.Deckel DN/OD110 | 1 | ST | 1 | ST | 231.8 | ACG | E13 | 9003209166905 | 39174000 | DE | 2254 | 1580 | 2023-04-01
PP-KGRK125 | PP KG Putzstk m.Deckel DN/OD125 | 1 | ST | 1 | ST | 264.75 | ACG | E13 | 9003209065918 | 39174000 | DE | 2476 | 1580 | 2023-04-01
PP-KGRK150 | PP KG Putzstk m.Deckel DN/OD160 | 1 | ST | 1 | ST | 333.15 | ACG | E13 | 9003209065925 | 39174000 | DE | 3145 | 1580 | 2023-04-01
PP-KGRK200 | PP KG Putzstk m.Deckel DN/OD200 | 1 | ST | 1 | ST | 377.45 | ACG | E13 | 9003209065932 | 39174000 | DE | 4617 | 1580 | 2023-04-01
PP-KGRK250 | PP KG Putzstk m.Deckel DN/OD250 | 1 | ST | 1 | ST | 472.65 | ACG | E13 | 9003209065949 | 39174000 | DE | 10196 | 1580 | 2023-04-01
PP-KGRK300 | PP KG Putzstk m.Deckel DN/OD300 | 1 | ST | 1 | ST | 589.25 | ACG | E13 | 9003209065956 | 39174000 | DE | 15133 | 1580 | 2023-04-01
PP-KGRK400 | PP KG Putzstk m.Deckel DN/OD400 | 1 | ST | 1 | ST | 727.85 | ACG | E13 | 9003209065963 | 39174000 | DE | 31494 | 1580 | 2023-04-01
PP-KGRK500 | PP KG Putzstk m.Deckel DN/OD500 | 1 | ST | 1 | ST | 928.15 | ACG | E13 | 9003209065970 | 39174000 | DE | 50049 | 1580 | 2023-04-01
PP-KGRK-DECKEL1 | PP KG Deckel Putzst DN/OD110-125 | 1 | ST | 1 | ST | 248 | AMX | E13 | 9003209078154 | 39174000 | DE | 888 | 1580 | 2023-04-01
PP-KGRK-DECKEL2 | PP KG Deckel Putzst DN/OD160-500 | 1 | ST | 1 | ST | 248 | AMX | E13 | 9003209078161 | 39174000 | DE | 852 | 1580 | 2023-04-01
PP-KGU100 | PP MASTER Ü-Muffe DN/OD110 | 1 | ST | 1 | ST | 21.75 | ACV | E14 | 7033730257027 | 39174000 | SE | 298 | 1580 | 2023-04-01
PP-KGU125 | PP MASTER Ü-Muffe DN/OD125 | 1 | ST | 1 | ST | 37.05 | ACV | E14 | 7033730257034 | 39174000 | NO | 447 | 1580 | 2023-04-01
PP-KGU150 | PP MASTER Ü-Muffe DN/OD160 | 1 | ST | 1 | ST | 53.7 | ACV | E14 | 9010459201959 | 39174000 | SE | 1028 | 1580 | 2023-04-01
PP-KGU200 | PP MASTER Ü-Muffe DN/OD200 | 1 | ST | 1 | ST | 146.65 | ACV | E14 | 9010459201966 | 39174000 | SE | 1368 | 1580 | 2023-04-01
PP-KGU250 | PP MASTER Ü-Muffe DN/OD250 | 1 | ST | 1 | ST | 256.3 | ACV | E14 | 5905485441001 | 39174000 | PL | 2140 | 1580 | 2023-04-01
PP-KGU300 | PP MASTER Ü-Muffe DN/OD315 | 1 | ST | 1 | ST | 370.2 | ACV | E14 | 5905485441025 | 39174000 | PL | 3620 | 1580 | 2023-04-01
PP-KGU400 | PP MASTER Ü-Muffe DN/OD400 | 1 | ST | 1 | ST | 659.2 | ACV | E14 | 5905485441049 | 39174000 | PL | 6500 | 1580 | 2023-04-01
PP-LOSF110-10 | Losflansch DN100 PN10/G4bar | 1 | ST | 1 | ST | 49.9 | AMX | E23 | 4041941090305 | 39174000 | DE | 1236 | 1580 | 2023-04-01
PP-LOSF125-10 | Losflansch DN100/AD125 PN10/G4bar | 1 | ST | 1 | ST | 57.45 | AMX | E23 | 4041941090312 | 39174000 | DE | 1207 | 1580 | 2023-04-01
PP-LOSF140-10 | Losflansch DN125 PN10/G4bar | 1 | ST | 1 | ST | 83.95 | AMX | E23 | 4041941090329 | 39174000 | DE | 1860 | 1580 | 2023-04-01
PP-LOSF160-10 | Losflansch DN150/AD160 PN10/G4bar | 1 | ST | 1 | ST | 93.3 | AMX | E23 | 4041941090336 | 39174000 | DE | 2746 | 1580 | 2023-04-01
PP-LOSF180-10 | Losflansch DN150/AD180 PN10/G4bar | 1 | ST | 1 | ST | 103.15 | AMX | E23 | 4041941090343 | 39174000 | DE | 2691 | 1580 | 2023-04-01
PP-LOSF200-10 | Losflansch DN200/AD200 PN10/G4bar | 1 | ST | 1 | ST | 127.65 | AMX | E23 | 4041941090350 | 39174000 | DE | 3772 | 1580 | 2023-04-01
PP-LOSF200-16 | Losflansch DN200/AD200 PN16 | 1 | ST | 1 | ST | 174.7 | AMX | E23 | 9005555161771 | 39174000 | DE | 3647 | 1580 | 2023-04-01
PP-LOSF225-10 | Losflansch DN200 PN10/G4bar | 1 | ST | 1 | ST | 127.65 | AMX | E23 | 4041941090367 | 39174000 | DE | 3739 | 1580 | 2023-04-01
PP-LOSF225-16 | Losflansch DN200/AD225 PN16 | 1 | ST | 1 | ST | 174.7 | AMX | E23 | 9005555161788 | 39174000 | DE | 3559 | 1580 | 2023-04-01
PP-LOSF250-10 | Losflansch DN250/AD250 PN10/G4bar | 1 | ST | 1 | ST | 193.7 | AMX | E23 | 4041941090374 | 39174000 | DE | 6035 | 1580 | 2023-04-01
PP-LOSF250-16 | Losflansch DN250/AD250 PN16 | 1 | ST | 1 | ST | 221.85 | AMX | E23 | 4041941090480 | 39174000 | DE | 6900 | 1580 | 2023-04-01
PP-LOSF280-10 | Losflansch DN250/AD280 PN10/G4bar | 1 | ST | 1 | ST | 193.7 | AMX | E23 | 9005555161399 | 39174000 | DE | 6900 | 1580 | 2023-04-01
PP-LOSF280-16 | Losflansch DN250/AD280 PN16 | 1 | ST | 1 | ST | 221.85 | AMX | E23 | 4041941090497 | 39174000 | DE | 6800 | 1580 | 2023-04-01
PP-LOSF315-10 | Losflansch DN300 PN10/G4bar | 1 | ST | 1 | ST | 253.45 | AMX | E23 | 4041941090398 | 39174000 | DE | 9248 | 1580 | 2023-04-01
PP-LOSF315-16 | Losflansch DN300 PN16 | 1 | ST | 1 | ST | 324.5 | AMX | E23 | 9005555161795 | 39174000 | DE | 5442 | 1580 | 2023-04-01
PP-LOSF32-10 | Losflansch DN 25 PN10/G4bar | 1 | ST | 1 | ST | 19.1 | AMX | E23 | 4041941090183 | 39174000 | DE | 461 | 1580 | 2023-04-01
PP-LOSF355-10 | Losflansch DN350 PN10/G4bar | 1 | ST | 1 | ST | 386.45 | AMX | E23 | 4041941090404 | 39174000 | DE | 14648 | 1580 | 2023-04-01
PP-LOSF355-16 | Losflansch DN350 PN16 | 1 | ST | 1 | ST | 646.15 | AMX | E23 | 4041941090510 | 39174000 | DE | 16700 | 1580 | 2023-04-01
PP-LOSF400-10 | Losflansch DN400 PN10/G4bar | 1 | ST | 1 | ST | 626.65 | AMX | E23 | 4041941090411 | 39174000 | DE | 16800 | 1580 | 2023-04-01
PP-LOSF400-16 | Losflansch DN400 PN16 | 1 | ST | 1 | ST | 702.3 | AMX | E23 | 9005555161900 | 39174000 | DE | 17010 | 1580 | 2023-04-01
PP-LOSF50-10 | Losflansch DN 40 PN10/G4bar | 1 | ST | 1 | ST | 27.7 | AMX | E23 | 4041941090206 | 39174000 | DE | 768 | 1580 | 2023-04-01
PP-LOSF63-10 | Losflansch DN 50 PN10/G4bar | 1 | ST | 1 | ST | 28.9 | AMX | E23 | 4041941090213 | 39174000 | DE | 880 | 1580 | 2023-04-01
PP-LOSF75-10 | Losflansch DN 65 PN10/G4bar | 1 | ST | 1 | ST | 31.65 | AMX | E23 | 4041941090220 | 39174000 | DE | 1138 | 1580 | 2023-04-01
PP-LOSF90-10 | Losflansch DN 80 PN10/G4bar | 1 | ST | 1 | ST | 38.45 | AMX | E23 | 4041941090299 | 39174000 | DE | 1101 | 1580 | 2023-04-01
QUELL-DRÄN100 | Quellfassungsrohr DN/OD110 5m | 1 | M | 5 | M | 34.5 | AGC | E29 | 9005555928909 | 39172310 | AT | 1350 | 1580 | 2023-04-01
QUELL-DRÄN100U | Quellrohr100/3,TW-tauglich | 1 | M | 3 | M | 32.8 | AGC | E08 | 9005555512665 | 39172310 | AT | 1648 | 1580 | 2023-04-01
QUSCHACHT/V | LDPE Klquellsch.grün versperrbar | 1 | ST | 1 | ST | 1395 | AAU | E08 | 9005555042377 | 39251000 | PL | 35000 | 1580 | 2023-04-01
QUSCHACHT10V | Quellsch.MDPE 800l grün versperrbar | 1 | ST | 1 | ST | 3231 | AAU | E08 | 9005555042421 | 39251000 | PL | 135000 | 1580 | 2023-04-01
QUSCHACHT3V | Quellsch.MDPE 190l grün versperrbar | 1 | ST | 1 | ST | 2326 | AAU | E08 | 9005555042384 | 39251000 | PL | 68000 | 1580 | 2023-04-01
QUSCHACHT6V | Quellsch.MDPE 480l grün versperrbar | 1 | ST | 1 | ST | 2935 | AAU | E08 | 9005555042407 | 39251000 | PL | 85000 | 1580 | 2023-04-01
RA-KSAG | Klemmset Überwurfmutt 3/4" -15mm | 1 | ST | 1 | ST | 15.4 | AHD | E31 | 9005555149793 | 73269098 | AT | 60 | 1580 | 2023-04-01
RA-KSIG | Klemmset für IG 1/2" -15mm | 1 | ST | 1 | ST | 15.93 | AHD | E31 | 9005555149809 | 73269098 | AT | 29 | 1580 | 2023-04-01
RA-KVAK | Übergang AG1/2" -Eurokonus3/4" | 1 | ST | 1 | ST | 7.49 | AHD | E31 | 9005555141605 | 74122000 | AT | 70 | 1580 | 2023-04-01
RA-KVAM | Eurokonus Doppelnippel 3/4" | 1 | ST | 1 | ST | 8.39 | AHD | E31 | 9005555239098 | 74122000 | AT | 70 | 1580 | 2023-04-01
RA-KVAV | Übergang IG1/2" -Eurokonus3/4" | 1 | ST | 1 | ST | 6.6 | AHD | E31 | 9005555140431 | 74122000 | AT | 60 | 1580 | 2023-04-01
RAS17/22 | Aushebeschlüssel für RLDB63DBR | 1 | ST | 1 | ST | 98.4 | ACR | E22 | 9005555161511 | 82075090 | DE | 800 | 1580 | 2023-04-01
RBCS111 | Rombox Kronenb.DA111/65 inkl.Adapter | 1 | ST | 1 | ST | 297 | ACR | E22 | 9005555162044 | 39269097 | DE | 600 | 1580 | 2023-04-01
RBCS161 | Rombox Kronenb.DA161 inkl.Adapter | 1 | ST | 1 | ST | 428 | ACR | E22 | 9005555162051 | 39269097 | DE | 1000 | 1580 | 2023-04-01
RBCS51 | Rombox Kronenb.DA51/65 inkl.Adapter | 1 | ST | 1 | ST | 214 | ACR | E22 | 9005555162037 | 39269097 | DE | 300 | 1580 | 2023-04-01
RBVST110/40 | Rombox Verschl.stopf.DA110-DA40 | 1 | ST | 1 | ST | 5 | ACR | E22 | 9005555162013 | 39269097 | DE | 80 | 1580 | 2023-04-01
RBVST160/110 | Rombox Verschl.stopf.DA160-DA110 | 1 | ST | 1 | ST | 5 | ACR | E22 | 9005555162020 | 39269097 | DE | 120 | 1580 | 2023-04-01
RBVST50/32 | Rombox Verschl.stopf.DA50-DA32 | 1 | ST | 1 | ST | 2.1 | ACR | E22 | 9005555162006 | 39269097 | DE | 50 | 1580 | 2023-04-01
RC100A110-10/100 | PE100-RCRohr DN/OD110 SDR17 100m | 1 | M | 100 | M | 73.35 | AAD | E01 | 9005555432253 | 39173200 | AT | 2146 | 1580 | 2023-04-01
RC100A110-10/12 | PE100-RCRohr DN/OD110 SDR17 12m | 1 | M | 12 | M | 62.7 | AAD | E01 | 9005555432260 | 39172110 | AT | 2131 | 1580 | 2023-04-01
RC100A110-16/100 | PE100-RCRohr DN/OD110 SDR11 100m | 1 | M | 100 | M | 106.5 | AAD | E01 | 9005555433908 | 39172110 | AT | 3180 | 1580 | 2023-04-01
RC100A110-16/12 | PE100-RCRohr DN/OD110 SDR11 12m | 1 | M | 12 | M | 90.65 | AAD | E01 | 9005555432307 | 39172110 | AT | 3180 | 1580 | 2023-04-01
RC100A110-25/12 | PE100-RCRohr DN/OD110 SDR7,4 12m | 1 | M | 12 | M | 131.6 | AAD | E01 | 9005555447530 | 39172110 | AT | 4440 | 1580 | 2023-04-01
RC100A125-10/100 | PE100-RCRohr DN/OD125 SDR17 100m | 1 | M | 100 | M | 93.3 | AAD | E01 | 9005555077836 | 39172110 | AT | 2790 | 1580 | 2023-04-01
RC100A125-10/12 | PE100-RCRohr DN/OD125 SDR17 12m | 1 | M | 12 | M | 80.05 | AAD | E01 | 9005555434103 | 39172110 | AT | 2736 | 1580 | 2023-04-01
RC100A125-16/100 | PE100-RCRohr DN/OD125 SDR11 100m | 1 | M | 100 | M | 138.55 | AAD | E01 | 9005555433939 | 39172110 | AT | 4120 | 1580 | 2023-04-01
RC100A125-16/12 | PE100-RCRohr DN/OD125 SDR11 12m | 1 | M | 12 | M | 117.55 | AAD | E01 | 9005555434325 | 39172110 | AT | 4048 | 1580 | 2023-04-01
RC100A125-25/12 | PE100-RCRohr DN/OD125 SDR7,4 12m | 1 | M | 12 | M | 170.2 | AAD | E01 | 9005555447547 | 39172110 | AT | 5747 | 1580 | 2023-04-01
RC100A140-10/12 | PE100-RCRohr DN/OD140 SDR17 12m | 1 | M | 12 | M | 100.7 | AAD | E01 | 9005555434127 | 39172110 | AT | 3500 | 1580 | 2023-04-01
RC100A140-16/100 | PE100-RCRohr DN/OD140 SDR11 100m | 1 | M | 100 | M | 173.5 | AAD | E01 | 9005555433977 | 39172110 | AT | 5130 | 1580 | 2023-04-01
RC100A140-16/12 | PE100-RCRohr DN/OD140 SDR11 12m | 1 | M | 12 | M | 146.5 | AAD | E01 | 9005555434349 | 39172110 | AT | 5046 | 1580 | 2023-04-01
RC100A140-25/12 | PE100-RCRohr DN/OD140 SDR7,4 12m | 1 | M | 12 | M | 219.2 | AAD | E01 | 9005555447554 | 39172110 | AT | 7145 | 1580 | 2023-04-01
RC100A160-10/12 | PE100-RCRohr DN/OD160 SDR17 12m | 1 | M | 12 | M | 130.75 | AAD | E01 | 9005555432277 | 39172110 | AT | 4458 | 1580 | 2023-04-01
RC100A160-16/12 | PE100-RCRohr DN/OD160 SDR11 12m | 1 | M | 12 | M | 192.65 | AAD | E01 | 9005555432314 | 39172110 | AT | 6740 | 1580 | 2023-04-01
RC100A160-25/12 | PE100-RCRohr DN/OD160 SDR7,4 12m | 1 | M | 12 | M | 278.25 | AAD | E01 | 9005555447561 | 39172110 | AT | 9151 | 1580 | 2023-04-01
RC100A180-10/12 | PE100-RCRohr DN/OD180 SDR17 12m | 1 | M | 12 | M | 164.65 | AAD | E01 | 9005555434158 | 39172110 | AT | 5770 | 1580 | 2023-04-01
RC100A180-16/12 | PE100-RCRohr DN/OD180 SDR11 12m | 1 | M | 12 | M | 242.7 | AAD | E01 | 9005555434370 | 39172110 | AT | 8358 | 1580 | 2023-04-01
RC100A180-25/12 | PE100-RCRohr DN/OD180 SDR7,4 12m | 1 | M | 12 | M | 353.7 | AAD | E01 | 9005555447578 | 39172110 | AT | 11910 | 1580 | 2023-04-01
RC100A200-10/12 | PE100-RCRohr DN/OD200 SDR17 12m | 1 | M | 12 | M | 203.5 | AAD | E01 | 9005555434172 | 39172110 | AT | 6999 | 1580 | 2023-04-01
RC100A200-16/12 | PE100-RCRohr DN/OD200 SDR11 12m | 1 | M | 12 | M | 299.2 | AAD | E01 | 9005555434394 | 39172110 | AT | 10500 | 1580 | 2023-04-01
RC100A200-25/12 | PE100-RCRohr DN/OD200 SDR7,4 12m | 1 | M | 12 | M | 435.05 | AAD | E01 | 9005555447585 | 39172110 | AT | 14900 | 1580 | 2023-04-01
RC100A225-10/12 | PE100-RCRohr DN/OD225 SDR17 12m | 1 | M | 12 | M | 258.2 | AAD | E01 | 9005555434196 | 39172110 | AT | 8831 | 1580 | 2023-04-01
RC100A225-16/12 | PE100-RCRohr DN/OD225 SDR11 12m | 1 | M | 12 | M | 379.1 | AAD | E01 | 9005555434417 | 39172110 | AT | 12922 | 1580 | 2023-04-01
RC100A225-25/12 | PE100-RCRohr DN/OD225 SDR7,4 12m | 1 | M | 12 | M | 545.5 | AAD | E01 | 9005555447592 | 39172110 | AT | 18800 | 1580 | 2023-04-01
RC100A250-10/12 | PE100-RCRohr DN/OD250 SDR17 12m | 1 | M | 12 | M | 316.95 | AAD | E01 | 9005555434219 | 39172110 | AT | 11100 | 1580 | 2023-04-01
RC100A250-16/12 | PE100-RCRohr DN/OD250 SDR11 12m | 1 | M | 12 | M | 464.65 | AAD | E01 | 9005555434431 | 39172110 | AT | 15871 | 1580 | 2023-04-01
RC100A280-10/12 | PE100-RCRohr DN/OD280 SDR17 12m | 1 | M | 12 | M | 397.05 | AAD | E01 | 9005555434226 | 39172110 | AT | 13553 | 1580 | 2023-04-01
RC100A280-16/12 | PE100-RCRohr DN/OD280 SDR11 12m | 1 | M | 12 | M | 584.7 | AAD | E01 | 9005555434448 | 39172110 | AT | 19840 | 1580 | 2023-04-01
RC100A315-10/12 | PE100-RCRohr DN/OD315 SDR17 12m | 1 | M | 12 | M | 502.4 | AAD | E01 | 9005555434233 | 39172110 | AT | 17600 | 1580 | 2023-04-01
RC100A315-16/12 | PE100-RCRohr DN/OD315 SDR11 12m | 1 | M | 12 | M | 738.75 | AAD | E01 | 9005555434455 | 39172110 | AT | 25900 | 1580 | 2023-04-01
RC100A355-10/12 | PE100-RCRohr DN/OD355 SDR17 12m | 1 | M | 12 | M | 640.55 | AAD | E01 | 9005555434240 | 39172110 | AT | 21962 | 1580 | 2023-04-01
RC100A355-16/12 | PE100-RCRohr DN/OD355 SDR11 12m | 1 | M | 12 | M | 946.95 | AAD | E01 | 9005555434462 | 39172110 | AT | 32342 | 1580 | 2023-04-01
RC100A400-10/12 | PE100-RCRohr DN/OD400 SDR17 12m | 1 | M | 12 | M | 808.6 | AAD | E01 | 9005555434257 | 39172110 | AT | 28300 | 1580 | 2023-04-01
RC100A400-16/12 | PE100-RCRohr DN/OD400 SDR11 12m | 1 | M | 12 | M | 1188.5 | AAD | E01 | 9005555434479 | 39172110 | AT | 41069 | 1580 | 2023-04-01
RC100A40-25/50 | PE100-RCRohr DN/OD40 SDR7,4 50m | 1 | M | 50 | M | 22.1 | AAD | E01 | 9005555450028 | 39172110 | AT | 610 | 1580 | 2023-04-01
RC100A50-25/50 | PE100-RCRohr DN/OD50 SDR7,4 50m | 1 | M | 50 | M | 34.25 | AAD | E01 | 9005555450035 | 39172110 | AT | 950 | 1580 | 2023-04-01
RC100A63-10/100 | PE100-RCRohr DN/OD63 SDR17 100m | 1 | M | 100 | M | 24.4 | AAD | E01 | 9005555432239 | 39173200 | AT | 730 | 1580 | 2023-04-01
RC100A63-10/12 | PE100-RCRohr DN/OD63 SDR17 12m | 1 | M | 12 | M | 21.8 | AAD | E01 | 9005555434035 | 39172110 | AT | 712 | 1580 | 2023-04-01
RC100A63-16/100 | PE100-RCRohr DN/OD63 SDR11 100m | 1 | M | 100 | M | 35.6 | AAD | E01 | 9005555432246 | 39173200 | AT | 1060 | 1580 | 2023-04-01
RC100A63-16/12 | PE100-RCRohr DN/OD63 SDR11 12m | 1 | M | 12 | M | 31.7 | AAD | E01 | 9005555434264 | 39172110 | AT | 1041 | 1580 | 2023-04-01
RC100A63-25/50 | PE100-RCRohr DN/OD63 SDR7,4 50m | 1 | M | 50 | M | 54.1 | AAD | E01 | 9005555450042 | 39172110 | AT | 1490 | 1580 | 2023-04-01
RC100A75-10/100 | PE100-RCRohr DN/OD75 SDR17 100m | 1 | M | 100 | M | 34.65 | AAD | E01 | 9005555433861 | 39172110 | AT | 1030 | 1580 | 2023-04-01
RC100A75-10/12 | PE100-RCRohr DN/OD75 SDR17 12m | 1 | M | 12 | M | 30.75 | AAD | E01 | 9005555434059 | 39172110 | AT | 1003 | 1580 | 2023-04-01
RC100A75-16/100 | PE100-RCRohr DN/OD75 SDR11 100m | 1 | M | 100 | M | 49.5 | AAD | E01 | 9005555434615 | 39173200 | AT | 1453 | 1580 | 2023-04-01
RC100A75-16/12 | PE100-RCRohr DN/OD75 SDR11 12m | 1 | M | 12 | M | 44.4 | AAD | E01 | 9005555434288 | 39172110 | AT | 1453 | 1580 | 2023-04-01
RC100A75-25/12 | PE100-RCRohr DN/OD75 SDR7,4 12m | 1 | M | 12 | M | 67.75 | AAD | E01 | 9005555450059 | 39172110 | AT | 2120 | 1580 | 2023-04-01
RC100A90-10/100 | PE100-RCRohr DN/OD90 SDR17 100m | 1 | M | 100 | M | 49.65 | AAD | E01 | 9005555432222 | 39173200 | AT | 1470 | 1580 | 2023-04-01
RC100A90-10/12 | PE100-RCRohr DN/OD90 SDR17 12m | 1 | M | 12 | M | 44.1 | AAD | E01 | 9005555434073 | 39172110 | AT | 1442 | 1580 | 2023-04-01
RC100A90-16/100 | PE100-RCRohr DN/OD90 SDR11 100m | 1 | M | 100 | M | 71.65 | AAD | E01 | 9005555432284 | 39172110 | AT | 2104 | 1580 | 2023-04-01
RC100A90-16/12 | PE100-RCRohr DN/OD90 SDR11 12m | 1 | M | 12 | M | 64.4 | AAD | E01 | 9005555432291 | 39172110 | AT | 2140 | 1580 | 2023-04-01
RC100A90-25/12 | PE100-RCRohr DN/OD90 SDR7,4 12m | 1 | M | 12 | M | 88.65 | AAD | E01 | 9005555450066 | 39172110 | AT | 3030 | 1580 | 2023-04-01
RC100EK32-16/100 | RC100 EK Rohr da32x3,0 PN16 100m | 1 | M | 100 | M | 14.45 | AAD | E35 | 9005555467880 | 39173200 | AT | 273 | 1580 | 2023-04-01
RC100EK32-16/200 | RC100 EK Rohr da32x3,0 PN16 200m | 1 | M | 200 | M | 14.45 | AAD | E35 | 9005555229945 | 39173200 | AT | 273 | 1580 | 2023-04-01
RC100RGK32/300 | RC100 Ringgrabenkoll Rohr da32x3,0 300m | 1 | M | 300 | M | 14.45 | AAD | E35 | 9005555111875 | 39173200 | AT | 273 | 1580 | 2023-04-01
RC100RGK40/300 | RC100 Ringgrabenkoll. Rohr da40x3,7 300m | 1 | M | 300 | M | 21 | AAD | E35 | 9005555111868 | 39173200 | AT | 424 | 1580 | 2023-04-01
RCKG100A110-10/100 | PERCKG 110x6,6 PN10 SDR17 100m | 1 | M | 100 | M | 73.35 | AAD | E16 | 9005555445246 | 39173200 | AT | 2146 | 1580 | 2023-04-01
RCKG100A110-10/12 | PERCKG 110x6,6 PN10 SDR17 12m | 1 | M | 12 | M | 62.7 | AAD | E16 | 9005555445253 | 39172110 | AT | 2190 | 1580 | 2023-04-01
RCKG100A110-16/100 | PERCKG 110x10,0 PN16 SDR11 100m | 1 | M | 100 | M | 106.5 | AAD | E16 | 9005555445260 | 39172110 | AT | 3180 | 1580 | 2023-04-01
RCKG100A110-16/12 | PERCKG 110x10,0 PN16 SDR11 12m | 1 | M | 12 | M | 90.65 | AAD | E16 | 9005555445277 | 39172110 | AT | 3180 | 1580 | 2023-04-01
RCKG100A125-10/12 | PERCKG 125x7,4 PN10 SDR17 12m | 1 | M | 12 | M | 80.05 | AAD | E16 | 9005555445284 | 39172110 | AT | 2790 | 1580 | 2023-04-01
RCKG100A125-16/100 | PERCKG 125x11,4 PN16 SDR11 100m | 1 | M | 100 | M | 138.55 | AAD | E16 | 9005555445291 | 39172110 | AT | 4120 | 1580 | 2023-04-01
RCKG100A125-16/12 | PERCKG 125x11,4 PN16 SDR11 12m | 1 | M | 12 | M | 117.55 | AAD | E16 | 9005555445307 | 39172110 | AT | 4120 | 1580 | 2023-04-01
RCKG100A140-10/12 | PERCKG 140x8,3 PN10 SDR17 12m | 1 | M | 12 | M | 100.7 | AAD | E16 | 9005555445314 | 39172110 | AT | 3500 | 1580 | 2023-04-01
RCKG100A140-16/100 | PERCKG 140x12,7 PN16 SDR11 100m | 1 | M | 100 | M | 173.5 | AAD | E16 | 9005555445321 | 39172110 | AT | 5130 | 1580 | 2023-04-01
RCKG100A140-16/12 | PERCKG 140x12,7 PN16 SDR11 12m | 1 | M | 12 | M | 146.5 | AAD | E16 | 9005555445338 | 39172110 | AT | 5046 | 1580 | 2023-04-01
RCKG100A160-10/12 | PERCKG 160x9,5 PN10 SDR17 12m | 1 | M | 12 | M | 130.75 | AAD | E16 | 9005555445345 | 39172110 | AT | 4482 | 1580 | 2023-04-01
RCKG100A160-16/12 | PERCKG 160x14,6 PN16 SDR11 12m | 1 | M | 12 | M | 192.65 | AAD | E16 | 9005555445352 | 39172110 | AT | 6600 | 1580 | 2023-04-01
RCKG100A180-10/12 | PERCKG 180x10,7 PN10 SDR17 12m | 1 | M | 12 | M | 164.65 | AAD | E16 | 9005555445369 | 39172110 | AT | 5770 | 1580 | 2023-04-01
RCKG100A180-16/12 | PERCKG 180x16,4 PN16 SDR11 12m | 1 | M | 12 | M | 242.7 | AAD | E16 | 9005555445376 | 39172110 | AT | 8358 | 1580 | 2023-04-01
RCKG100A200-10/12 | PERCKG 200x11,9 PN10 SDR17 12m | 1 | M | 12 | M | 203.5 | AAD | E16 | 9005555445383 | 39172110 | AT | 6999 | 1580 | 2023-04-01
RCKG100A200-16/12 | PERCKG 200x18,2 PN16 SDR11 12m | 1 | M | 12 | M | 299.2 | AAD | E16 | 9005555445390 | 39172110 | AT | 10221 | 1580 | 2023-04-01
RCKG100A225-10/12 | PERCKG 225x13,4 PN10 SDR17 12m | 1 | M | 12 | M | 258.2 | AAD | E16 | 9005555445406 | 39172110 | AT | 9030 | 1580 | 2023-04-01
RCKG100A225-16/12 | PERCKG 225x20,5 PN16 SDR11 12m | 1 | M | 12 | M | 379.1 | AAD | E16 | 9005555445413 | 39172110 | AT | 13300 | 1580 | 2023-04-01
RCKG100A250-10/12 | PERCKG 250x14,8 PN10 SDR17 12m | 1 | M | 12 | M | 316.95 | AAD | E16 | 9005555445420 | 39172110 | AT | 11100 | 1580 | 2023-04-01
RCKG100A250-16/12 | PERCKG 250x22,7 PN16 SDR11 12m | 1 | M | 12 | M | 464.65 | AAD | E16 | 9005555445437 | 39172110 | AT | 15871 | 1580 | 2023-04-01
RCKG100A280-10/12 | PERCKG 280x16,6 PN10 SDR17 12m | 1 | M | 12 | M | 397.05 | AAD | E16 | 9005555445444 | 39172110 | AT | 13900 | 1580 | 2023-04-01
RCKG100A280-16/12 | PERCKG 280x25,4 PN16 SDR11 12m | 1 | M | 12 | M | 584.7 | AAD | E16 | 9005555445451 | 39172110 | AT | 20500 | 1580 | 2023-04-01
RCKG100A315-10/12 | PERCKG 315x18,7 PN10 SDR17 12m | 1 | M | 12 | M | 502.4 | AAD | E16 | 9005555445468 | 39172110 | AT | 17122 | 1580 | 2023-04-01
RCKG100A315-16/12 | PERCKG 315x28,6 PN16 SDR11 12m | 1 | M | 12 | M | 738.75 | AAD | E16 | 9005555445475 | 39172110 | AT | 25081 | 1580 | 2023-04-01
RCKG100A355-10/12 | PERCKG 355x21,1 PN10 SDR17 12m | 1 | M | 12 | M | 640.55 | AAD | E16 | 9005555445482 | 39172110 | AT | 22400 | 1580 | 2023-04-01
RCKG100A355-16/12 | PERCKG 355x32,2 PN16 SDR11 12m | 1 | M | 12 | M | 946.95 | AAD | E16 | 9005555445505 | 39172110 | AT | 32900 | 1580 | 2023-04-01
RCKG100A400-10/12 | PERCKG 400x23,7 PN10 SDR17 12m | 1 | M | 12 | M | 808.6 | AAD | E16 | 9005555445512 | 39172110 | AT | 28300 | 1580 | 2023-04-01
RCKG100A400-16/12 | PERCKG 400x36,3 PN16 SDR11 12m | 1 | M | 12 | M | 1188.45 | AAD | E16 | 9005555445529 | 39172110 | AT | 40061 | 1580 | 2023-04-01
RCKG100A40-10/100 | PERCKG 40x2,4 PN10 SDR17 100m | 1 | M | 100 | M | 11.8 | AAD | E16 | 9005555445918 | 39173200 | AT | 300 | 1580 | 2023-04-01
RCKG100A40-16/100 | PERCKG 40x3,7 PN16 SDR11 100m | 1 | M | 100 | M | 18.7 | AAD | E16 | 9005555445932 | 39173200 | AT | 421 | 1580 | 2023-04-01
RCKG100A50-10/100 | PERCKG 50x3,0 PN10 SDR17 100m | 1 | M | 100 | M | 17.6 | AAD | E16 | 9005555445925 | 39173200 | AT | 460 | 1580 | 2023-04-01
RCKG100A50-16/100 | PERCKG 50x4,6 PN16 SDR11 100m | 1 | M | 100 | M | 27.55 | AAD | E16 | 9005555445949 | 39173200 | AT | 658 | 1580 | 2023-04-01
RCKG100A63-10/100 | PERCKG 63x3,8 PN10 SDR17 100m | 1 | M | 100 | M | 24.4 | AAD | E16 | 9005555445536 | 39173200 | AT | 730 | 1580 | 2023-04-01
RCKG100A63-10/12 | PERCKG 63x3,8 PN10 SDR17 12m | 1 | M | 12 | M | 21.8 | AAD | E16 | 9005555445543 | 39172110 | AT | 730 | 1580 | 2023-04-01
RCKG100A63-16/100 | PERCKG 63x5,8 PN16 SDR11 100m | 1 | M | 100 | M | 35.6 | AAD | E16 | 9005555445550 | 39173200 | AT | 1060 | 1580 | 2023-04-01
RCKG100A63-16/12 | PERCKG 63x5,8 PN16 SDR11 12m | 1 | M | 12 | M | 31.7 | AAD | E16 | 9005555445567 | 39172110 | AT | 1041 | 1580 | 2023-04-01
RCKG100A75-10/100 | PERCKG 75x4,5 PN10 SDR17 100m | 1 | M | 100 | M | 34.65 | AAD | E16 | 9005555445574 | 39172110 | AT | 1003 | 1580 | 2023-04-01
RCKG100A75-10/12 | PERCKG 75x4,5 PN10 SDR17 12m | 1 | M | 12 | M | 30.75 | AAD | E16 | 9005555445581 | 39172110 | AT | 1030 | 1580 | 2023-04-01
RCKG100A75-16/100 | PERCKG 75x6,8 PN16 SDR11 100m | 1 | M | 100 | M | 49.5 | AAD | E16 | 9005555445598 | 39173200 | AT | 1480 | 1580 | 2023-04-01
RCKG100A75-16/12 | PERCKG 75x6,8 PN16 SDR11 12m | 1 | M | 12 | M | 44.4 | AAD | E16 | 9005555445604 | 39172110 | AT | 1480 | 1580 | 2023-04-01
RCKG100A90-10/100 | PERCKG 90x5,4 PN10 SDR17 100m | 1 | M | 100 | M | 49.65 | AAD | E16 | 9005555445611 | 39173200 | AT | 1442 | 1580 | 2023-04-01
RCKG100A90-10/12 | PERCKG 90x5,4 PN10 SDR17 12m | 1 | M | 12 | M | 44.1 | AAD | E16 | 9005555445628 | 39172110 | AT | 1470 | 1580 | 2023-04-01
RCKG100A90-16/100 | PERCKG 90x8,2 PN16 SDR11 100m | 1 | M | 100 | M | 71.65 | AAD | E16 | 9005555445635 | 39172110 | AT | 2104 | 1580 | 2023-04-01
RCKG100A90-16/12 | PERCKG 90x8,2 PN16 SDR11 12m | 1 | M | 12 | M | 64.4 | AAD | E16 | 9005555445642 | 39172110 | AT | 2140 | 1580 | 2023-04-01
RCKGROB110-10/12 | PERCRobKG 110x6,6 PN10 SDR17 12m | 1 | M | 12 | M | 57.35 | AAE | E16 | 9005555556126 | 39172110 | AT | 2851 | 1580 | 2023-04-01
RCKGROB110-16/12 | PERCRobKG 110x10,0 PN16SDR11 12m | 1 | M | 12 | M | 75.15 | AAE | E16 | 9005555556133 | 39172110 | AT | 3827 | 1580 | 2023-04-01
RCKGROB125-10/12 | PERCRobKG 125x7,4 PN10 SDR17 12m | 1 | M | 12 | M | 71.2 | AAE | E16 | 9005555556140 | 39172110 | AT | 3502 | 1580 | 2023-04-01
RCKGROB125-16/12 | PERCRobKG 125x11,4 PN16SDR11 12m | 1 | M | 12 | M | 93.85 | AAE | E16 | 9005555556157 | 39172110 | AT | 4846 | 1580 | 2023-04-01
RCKGROB140-10/12 | PERCRobKG 140x8,3 PN10 SDR17 12m | 1 | M | 12 | M | 84.85 | AAE | E16 | 9005555556164 | 39172110 | AT | 4500 | 1580 | 2023-04-01
RCKGROB140-16/12 | PERCRobKG 140x12,7 PN16SDR11 12m | 1 | M | 12 | M | 114 | AAE | E16 | 9005555556171 | 39172110 | AT | 5940 | 1580 | 2023-04-01
RCKGROB160-10/12 | PERCRobKG 160x9,5 PN10 SDR17 12m | 1 | M | 12 | M | 110.75 | AAE | E16 | 9005555556188 | 39172110 | AT | 5970 | 1580 | 2023-04-01
RCKGROB160-16/12 | PERCRobKG 160x14,6 PN16SDR11 12m | 1 | M | 12 | M | 149.85 | AAE | E16 | 9005555556195 | 39172110 | AT | 7642 | 1580 | 2023-04-01
RCKGROB180-10/12 | PERCRobKG 180x10,7 PN10SDR17 12m | 1 | M | 12 | M | 141.8 | AAE | E16 | 9005555556201 | 39172110 | AT | 7710 | 1580 | 2023-04-01
RCKGROB180-16/12 | PERCRobKG 180x16,4 PN16SDR11 12m | 1 | M | 12 | M | 189.65 | AAE | E16 | 9005555556218 | 39172110 | AT | 10420 | 1580 | 2023-04-01
RCKGROB200-10/12 | PERCRobKG 200x11,9 PN10SDR17 12m | 1 | M | 12 | M | 172 | AAE | E16 | 9005555556225 | 39172110 | AT | 9250 | 1580 | 2023-04-01
RCKGROB200-16/12 | PERCRobKG 200x18,2 PN16SDR11 12m | 1 | M | 12 | M | 230.2 | AAE | E16 | 9005555556232 | 39172110 | AT | 12600 | 1580 | 2023-04-01
RCKGROB225-10/12 | PERCRobKG 225x13,4 PN10SDR17 12m | 1 | M | 12 | M | 213.15 | AAE | E16 | 9005555556249 | 39172110 | AT | 11700 | 1580 | 2023-04-01
RCKGROB225-16/12 | PERCRobKG 225x20,5 PN16SDR11 12m | 1 | M | 12 | M | 294.05 | AAE | E16 | 9005555556256 | 39172110 | AT | 15206 | 1580 | 2023-04-01
RCKGROB250-10/12 | PERCRobKG 250x14,8 PN10SDR17 12m | 1 | M | 12 | M | 255.75 | AAE | E16 | 9005555556263 | 39172110 | AT | 14000 | 1580 | 2023-04-01
RCKGROB250-16/12 | PERCRobKG 250x22,7 PN16SDR11 12m | 1 | M | 12 | M | 358.45 | AAE | E16 | 9005555556270 | 39172110 | AT | 18467 | 1580 | 2023-04-01
RCKGROB280-10/12 | PERCRobKG 280x16,6 PN10SDR17 12m | 1 | M | 12 | M | 307.4 | AAE | E16 | 9005555556287 | 39172110 | AT | 16800 | 1580 | 2023-04-01
RCKGROB280-16/12 | PERCRobKG 280x25,4 PN16SDR11 12m | 1 | M | 12 | M | 443.35 | AAE | E16 | 9005555556294 | 39172110 | AT | 22825 | 1580 | 2023-04-01
RCKGROB315-10/12 | PERCRobKG 315x18,7 PN10SDR17 12m | 1 | M | 12 | M | 392.5 | AAE | E16 | 9005555556300 | 39172110 | AT | 21500 | 1580 | 2023-04-01
RCKGROB315-16/12 | PERCRobKG 315x28,6 PN16SDR11 12m | 1 | M | 12 | M | 559.1 | AAE | E16 | 9005555556317 | 39172110 | AT | 28456 | 1580 | 2023-04-01
RCKGROB355-10/12 | PERCRobKG 355x21,1 PN10SDR17 12m | 1 | M | 12 | M | 558.85 | AAE | E16 | 9005555556324 | 39172110 | AT | 25946 | 1580 | 2023-04-01
RCKGROB355-16/12 | PERCRobKG 355x32,2 PN16SDR11 12m | 1 | M | 12 | M | 740.85 | AAE | E16 | 9005555556331 | 39172110 | AT | 37500 | 1580 | 2023-04-01
RCKGROB90-10/12 | PERCRobKG 90x5,4 PN10 SDR17 12m | 1 | M | 12 | M | 46.3 | AAE | E16 | 9005555072336 | 39172110 | AT | 2220 | 1580 | 2023-04-01
RCKGROB90-16/12 | PERCRobKG 90x8,2 PN16SDR11 12m | 1 | M | 12 | M | 60.1 | AAE | E16 | 9005555072343 | 39172110 | AT | 2800 | 1580 | 2023-04-01
RCROB110-10/12 | PE100-RCROBRo DN/OD110 SDR17 12m | 1 | M | 12 | M | 57.35 | AAE | E01 | 9005555465947 | 39172110 | AT | 2851 | 1580 | 2023-04-01
RCROB110-16/12 | PE100-RCROBRo DN/OD110 SDR11 12m | 1 | M | 12 | M | 75.15 | AAE | E01 | 9005555465954 | 39172110 | AT | 4100 | 1580 | 2023-04-01
RCROB125-10/12 | PE100-RCROBRo DN/OD125 SDR17 12m | 1 | M | 12 | M | 71.2 | AAE | E01 | 9005555482425 | 39172110 | AT | 3800 | 1580 | 2023-04-01
RCROB125-16/12 | PE100-RCROBRo DN/OD125 SDR11 12m | 1 | M | 12 | M | 93.85 | AAE | E01 | 9005555474659 | 39172110 | AT | 5030 | 1580 | 2023-04-01
RCROB140-10/12 | PE100-RCROBRo DN/OD140 SDR17 12m | 1 | M | 12 | M | 84.85 | AAE | E01 | 9005555482432 | 39172110 | AT | 4500 | 1580 | 2023-04-01
RCROB140-16/12 | PE100-RCROBRo DN/OD140 SDR11 12m | 1 | M | 12 | M | 114 | AAE | E01 | 9005555476189 | 39172110 | AT | 6140 | 1580 | 2023-04-01
RCROB160-10/12 | PE100-RCROBRo DN/OD160 SDR17 12m | 1 | M | 12 | M | 110.75 | AAE | E01 | 9005555482449 | 39172110 | AT | 5970 | 1580 | 2023-04-01
RCROB160-16/12 | PE100-RCROBRo DN/OD160 SDR11 12m | 1 | M | 12 | M | 149.85 | AAE | E01 | 9005555482524 | 39172110 | AT | 7642 | 1580 | 2023-04-01
RCROB180-10/12 | PE100-RCROBRo DN/OD180 SDR17 12m | 1 | M | 12 | M | 141.8 | AAE | E01 | 9005555482456 | 39172110 | AT | 6817 | 1580 | 2023-04-01
RCROB180-16/12 | PE100-RCROBRo DN/OD180 SDR11 12m | 1 | M | 12 | M | 189.65 | AAE | E01 | 9005555482531 | 39172110 | AT | 9515 | 1580 | 2023-04-01
RCROB200-10/12 | PE100-RCROBRo DN/OD200 SDR17 12m | 1 | M | 12 | M | 172 | AAE | E01 | 9005555472181 | 39172110 | AT | 9250 | 1580 | 2023-04-01
RCROB200-16/12 | PE100-RCROBRo DN/OD200 SDR11 12m | 1 | M | 12 | M | 230.2 | AAE | E01 | 9005555482548 | 39172110 | AT | 12227 | 1580 | 2023-04-01
RCROB225-10/12 | PE100-RCROBRo DN/OD225 SDR17 12m | 1 | M | 12 | M | 213.15 | AAE | E01 | 9005555482463 | 39172110 | AT | 11211 | 1580 | 2023-04-01
RCROB225-16/12 | PE100-RCROBRo DN/OD225 SDR11 12m | 1 | M | 12 | M | 294.05 | AAE | E01 | 9005555470637 | 39172110 | AT | 15600 | 1580 | 2023-04-01
RCROB250-10/12 | PE100-RCROBRo DN/OD250 SDR17 12m | 1 | M | 12 | M | 255.75 | AAE | E01 | 9005555482470 | 39172110 | AT | 13276 | 1580 | 2023-04-01
RCROB250-16/12 | PE100-RCROBRo DN/OD250 SDR11 12m | 1 | M | 12 | M | 358.45 | AAE | E01 | 9005555482555 | 39172110 | AT | 18467 | 1580 | 2023-04-01
RCROB280-10/12 | PE100-RCROBRo DN/OD280 SDR17 12m | 1 | M | 12 | M | 307.4 | AAE | E01 | 9005555482487 | 39172110 | AT | 16344 | 1580 | 2023-04-01
RCROB280-16/12 | PE100-RCROBRo DN/OD280 SDR11 12m | 1 | M | 12 | M | 443.35 | AAE | E01 | 9005555482562 | 39172110 | AT | 22825 | 1580 | 2023-04-01
RCROB315-10/12 | PE100-RCROBRo DN/OD315 SDR17 12m | 1 | M | 12 | M | 392.5 | AAE | E01 | 9005555482494 | 39172110 | AT | 20493 | 1580 | 2023-04-01
RCROB315-16/12 | PE100-RCROBRo DN/OD315 SDR11 12m | 1 | M | 12 | M | 559.1 | AAE | E01 | 9005555482579 | 39172110 | AT | 28456 | 1580 | 2023-04-01
RCROB355-10/12 | PE100-RCROBRo DN/OD355 SDR17 12m | 1 | M | 12 | M | 558.85 | AAE | E01 | 9005555482500 | 39172110 | AT | 26900 | 1580 | 2023-04-01
RCROB355-16/12 | PE100-RCROBRo DN/OD355 SDR11 12m | 1 | M | 12 | M | 740.85 | AAE | E01 | 9005555482586 | 39172110 | AT | 36301 | 1580 | 2023-04-01
RCROB90-10/12 | PE100-RCROBRo DN/OD90 SDR17 12m | 1 | M | 12 | M | 46.3 | AAE | E01 | 9005555556720 | 39172110 | AT | 2020 | 1580 | 2023-04-01
RCROB90-16/12 | PE100-RCROBRo DN/OD90 SDR11 12m | 1 | M | 12 | M | 60.1 | AAE | E01 | 9005555556737 | 39172110 | AT | 2681 | 1580 | 2023-04-01
RDS-110/L110 | KG Schachtfutter DN/OD110 11cm | 1 | ST | 1 | ST | 37.5 | ACH | E13 | 9003209041301 | 39174000 | AT | 205 | 1580 | 2023-04-01
RDS-110/L250 | KG Schachtfutter DN/OD110 25cm | 1 | ST | 1 | ST | 77.8 | ACH | E13 | 9003209040564 | 39174000 | AT | 474 | 1580 | 2023-04-01
RDS-110VRING | KG Schachtfutter DN/OD110 60mm | 1 | ST | 1 | ST | 28.55 | ACH | E13 | 9003209040687 | 39269097 | AT | 229 | 1580 | 2023-04-01
RDS-125/L110 | KG Schachtfutter DN/OD125 11cm | 1 | ST | 1 | ST | 46.6 | ACH | E13 | 9003209041318 | 39174000 | AT | 294 | 1580 | 2023-04-01
RDS-125/L250 | KG Schachtfutter DN/OD125 25cm | 1 | ST | 1 | ST | 96.45 | ACH | E13 | 9003209040571 | 39174000 | AT | 613 | 1580 | 2023-04-01
RDS-125VRING | KG Schachtfutter DN/OD125 60mm | 1 | ST | 1 | ST | 34.65 | ACH | E13 | 9003209040694 | 39269097 | AT | 214 | 1580 | 2023-04-01
RDS-160/L110 | KG Schachtfutter DN/OD160 11cm | 1 | ST | 1 | ST | 59.4 | ACH | E13 | 9003209041325 | 39174000 | AT | 371 | 1580 | 2023-04-01
RDS-160/L250 | KG Schachtfutter DN/OD160 25cm | 1 | ST | 1 | ST | 121.25 | ACH | E13 | 9003209040588 | 39174000 | AT | 797 | 1580 | 2023-04-01
RDS-160VRING | KG Schachtfutter DN/OD160 60mm | 1 | ST | 1 | ST | 46 | ACH | E13 | 9003209040700 | 39269097 | AT | 285 | 1580 | 2023-04-01
RDS-200/L110 | KG Schachtfutter DN/OD200 11cm | 1 | ST | 1 | ST | 76.2 | ACH | E13 | 9003209041332 | 39174000 | AT | 568 | 1580 | 2023-04-01
RDS-200/L250 | KG Schachtfutter DN/OD200 25cm | 1 | ST | 1 | ST | 150.9 | ACH | E13 | 9003209040595 | 39174000 | AT | 1313 | 1580 | 2023-04-01
RDS-200VRING | KG Schachtfutter DN/OD200 60mm | 1 | ST | 1 | ST | 54.75 | ACH | E13 | 9003209040717 | 39269097 | AT | 378 | 1580 | 2023-04-01
RDS-250/L110 | KG Schachtfutter DN/OD250 11cm | 1 | ST | 1 | ST | 122 | ACH | E13 | 9003209041349 | 39174000 | AT | 889 | 1580 | 2023-04-01
RDS-250/L240 | KG Schachtfutter DN/OD250 24cm | 1 | ST | 1 | ST | 174 | ACH | E13 | 9003209040540 | 39174000 | AT | 1807 | 1580 | 2023-04-01
RDS-250/L400 | KG Schachtfutter DN/OD250 400mm | 1 | ST | 1 | ST | 243.95 | ACH | E13 | 9003209040670 | 39269097 | AT | 3571 | 1580 | 2023-04-01
RDS-B | 1 Bohrung für RDS-Blindeinsatz | 1 | ST | 1 | ST | 16.5 | ACH | E03 | 9005555166578 | 40069000 | AT | 2 | 1580 | 2023-04-01
RDS-B100/90EVO | KS-Bogen DN100,90°,R300,L460 RDS rot RAL3004 | 1 | ST | 1 | ST | 35 | ACH | E22 | 9005555041844 | 39174000 | DE | 1082 | 1580 | 2023-04-01
RDS-D100/52-58EVO | RDSevo Dicht aufk Sys100 AD52-58 | 1 | ST | 1 | ST | 94.17 | ACH | E03 | 9003209010147 | 40169300 | AT | 492 | 1580 | unverändert
RDS-D100/63EVO | RDSevo Dicht aufk Sys100 AD63 | 1 | ST | 1 | ST | 94.17 | ACH | E03 | 9003209010154 | 40169300 | AT | 492 | 1580 | unverändert
RDS-D100EVO | RDSevo Dicht aufk Sys100 AD13-50 | 1 | ST | 1 | ST | 110.33 | ACH | E03 | 9003209010116 | 40169300 | AT | 629 | 1580 | unverändert
RDS-D150/110EVO | RDSevo Dicht aufk Sys150 AD110 | 1 | ST | 1 | ST | 143.34 | ACH | E03 | 9003209010260 | 40169300 | AT | 940 | 1580 | unverändert
RDS-D150/25-65EVO | RDSevo Dicht aufk Sys150 AD25-65 | 1 | ST | 1 | ST | 152 | ACH | E03 | 9003209010246 | 40169300 | AT | 1485 | 1580 | unverändert
RDS-D150/70-90EVO | RDSevo Dicht aufk Sys150 AD70-90 | 1 | ST | 1 | ST | 161.22 | ACH | E03 | 9003209010253 | 40169300 | AT | 1200 | 1580 | unverändert
RDS-D200/160EVO | RDSevo Dicht aufk Sys200 AD160 | 1 | ST | 1 | ST | 166.95 | ACH | E03 | 9003209010130 | 40169300 | AT | 978 | 1580 | unverändert
RDS-D200EVO | RDSevo Dicht aufk Sys200AD50-125 | 1 | ST | 1 | ST | 193.43 | ACH | E03 | 9003209010123 | 40169300 | AT | 2579 | 1580 | unverändert
RDS-D300/160EVO | RDSevo Dicht unget Sys300 AD160 | 1 | ST | 1 | ST | 277 | ACH | E13 | 9003209010161 | 40169300 | AT | 2454 | 1580 | 2023-04-01
RDS-D300/200EVO | RDSevo Dicht unget Sys300 AD200 | 1 | ST | 1 | ST | 266.7 | ACH | E13 | 9003209010178 | 40169300 | AT | 2054 | 1580 | 2023-04-01
RDS-D300/250EVO | RDSevo Dicht unget Sys300 AD250 | 1 | ST | 1 | ST | 256.45 | ACH | E13 | 9003209010185 | 40169300 | AT | 1264 | 1580 | 2023-04-01
RDS-DB100EVO | RDSevo Blindelement System 100 | 1 | ST | 1 | ST | 55.5 | ACH | E03 | 9003209010208 | 40169300 | AT | 463 | 1580 | unverändert
RDS-DB150EVO | RDSevo Blindelement System 150 | 1 | ST | 1 | ST | 115.17 | ACH | E03 | 9003209010277 | 40169300 | AT | 1475 | 1580 | unverändert
RDS-DB200EVO | RDSevo Blindelement System 200 | 1 | ST | 1 | ST | 166.72 | ACH | E03 | 9003209010215 | 40169300 | AT | 2694 | 1580 | unverändert
RDS-DB300EVO | RDSevo Blindelement System 300 | 1 | ST | 1 | ST | 307.85 | ACH | E13 | 9003209010222 | 40169300 | AT | 3164 | 1580 | 2023-04-01
RDS-DM100EVO | RDSevo Dicht aufk AD8-18 mfach | 1 | ST | 1 | ST | 110.33 | ACH | E03 | 9003209010109 | 40169300 | AT | 524 | 1580 | unverändert
RDS-DM150EVO | RDSevo Dicht aufk AD8-35 mfach | 1 | ST | 1 | ST | 259.49 | ACH | E03 | 9003209010239 | 39174000 | AT | 1955 | 1580 | unverändert
RDS-FF100EVO | RDS EVO Flämmflansch DN 100 | 1 | ST | 1 | ST | 120.78 | ACH | E03 | 9003209012608 | 39259080 | AT | 1600 | 1580 | unverändert
RDS-FF150EVO | RDS EVO Flämmflansch DN 150 | 1 | ST | 1 | ST | 201.3 | ACH | E03 | 9003209012615 | 39259080 | AT | 1850 | 1580 | unverändert
RDS-LR100EVO | RDSevoLamr.m.integr.Fl.Sy100L305 | 1 | ST | 1 | ST | 59.18 | ACH | E03 | 9003209010307 | 39174000 | AT | 630 | 1580 | unverändert
RDS-LR150EVO | RDSevoLamr.m.integr.Fl.Sy150L305 | 1 | ST | 1 | ST | 98.27 | ACH | E03 | 9003209010369 | 39174000 | AT | 845 | 1580 | unverändert
RDS-LR200EVO | RDSevoLamr.m.integr.Fl.Sy200L305 | 1 | ST | 1 | ST | 119.21 | ACH | E03 | 9003209010314 | 39174000 | AT | 1200 | 1580 | unverändert
RDS-LR300EVO | RDSevoLamr.m.integr.Fl.Sy300L305 | 1 | ST | 1 | ST | 184.75 | ACH | E13 | 9003209010345 | 39174000 | AT | 2040 | 1580 | 2023-04-01
RDS-LRBD100EVO | RDS EVO Bodendurchführung | 1 | ST | 1 | ST | 58.61 | ACH | E03 | 9003209012479 | 39259080 | AT | 814 | 1580 | unverändert
RDS-S | Schneiden pro Dichteinsatz | 1 | ST | 1 | ST | 21.65 | ACH | E03 | 9005555334281 | 40069000 | AT | 2 | 1580 | 2023-04-01
RDS-SET100EVO | RDSevo Lamelr+ 2Dicht f AD13-50 | 1 | ST | 1 | ST | 239.17 | ACH | E03 | 9003209010406 | 39174000 | AT | 1888 | 1580 | unverändert
RDS-SET150EVO/1 | RDSevo Lamelr+ 2Dicht f AD25-65 | 1 | ST | 1 | ST | 362.05 | ACH | E03 | 9003209010468 | 39174000 | AT | 3815 | 1580 | unverändert
RDS-SET200/160EVO | RDSevo Lamelr.+1 Dicht.f AD 160 | 1 | ST | 1 | ST | 286.15 | ACH | E03 | 9003209010444 | 39174000 | AT | 2064 | 1580 | unverändert
RDS-SET200EVO | RDSevo Lamelr+2Dicht f AD50-125 | 1 | ST | 1 | ST | 445.9 | ACH | E03 | 9003209010413 | 39174000 | AT | 6359 | 1580 | unverändert
RE-ERSRAD10-63 | REMS Ersatzrad da10-63 | 1 | ST | 1 | ST | 19.44 | AHW | E32 | 4039976037174 | 82055980 | IT | 10 | 1580 | 2023-04-01
RE-ESR50-315-11 | REMS Ersatzrad da50-315 s=11mm | 1 | ST | 1 | ST | 23.44 | AHW | E32 | 4039976037433 | 82089000 | DE | 10 | 1580 | 2023-04-01
REINDOSE | Reinigungstücher 100 Stk/Dose | 1 | ST | 1 | ST | 51.55 | AMZ | E23 | 4015000089838 | 73269023 | AT | 333 | 1580 | unverändert
REINIGER1.0 | GP-Reiniger 1l Typ TANGIT | 1 | ST | 1 | ST | 51.55 | AMZ | E23 | 4015000077637 | 38109090 | DE | 872 | 1580 | unverändert
RE-RASP10-63 | REMS Rohrschneider Kst da10-63 | 1 | ST | 1 | ST | 164.85 | AHW | E32 | 4039976037105 | 82055980 | DE | 842 | 1580 | 2023-04-01
RE-RASP110-160 | REMS Rohrschneider Kst da110-160 | 1 | ST | 1 | ST | 292.7 | AHW | E32 | 4039976037464 | 82073010 | DE | 1930 | 1580 | 2023-04-01
RE-RASP50-110 | REMS Rohrschneider Kst da50-110 | 1 | ST | 1 | ST | 239.8 | AHW | E32 | 4039976037372 | 82055980 | DE | 1330 | 1580 | 2023-04-01
RE-ROSP35A | REMS Rohrschere Kst autom da35 | 1 | ST | 1 | ST | 80.13 | AHW | E32 | 4039976038157 | 82034000 | DE | 730 | 1580 | 2023-04-01
RE-ROSP35A/EK | REMS Ersatzklinge f RE-ROSP35A | 1 | ST | 1 | ST | 31.3 | AHW | E32 | 4039976038164 | 82034000 | DE | 30 | 1580 | 2023-04-01
RFX045-057 | RepaFlex DN/OD 45-57 L 140 PN16 | 1 | ST | 1 | ST | 234.65 | AAT | E03 | 9005555054837 | 73079210 | IL | 1920 | 1580 | unverändert
RFX052-064 | RepaFlex DN/OD 52-64 L 140 PN16 | 1 | ST | 1 | ST | 240.45 | AAT | E03 | 9005555054844 | 73079210 | IL | 1700 | 1580 | unverändert
RFX059-071 | RepaFlex DN/OD 59-71 L 140 PN16 | 1 | ST | 1 | ST | 250.15 | AAT | E03 | 9005555054851 | 73079210 | IL | 2040 | 1580 | unverändert
RFX071-084 | RepaFlex DN/OD 71-84 L 140 PN16 | 1 | ST | 1 | ST | 267.5 | AAT | E03 | 9005555054868 | 73079210 | IL | 2140 | 1580 | unverändert
RFX081-093 | RepaFlex DN/OD 81-93 L 140 PN16 | 1 | ST | 1 | ST | 286.65 | AAT | E03 | 9005555054875 | 73079210 | IL | 2190 | 1580 | unverändert
RFX087-109 | RepaFlex DN/OD 87-109 L 210 PN16 | 1 | ST | 1 | ST | 482.75 | AAT | E03 | 9005555054882 | 73079210 | IL | 5100 | 1580 | unverändert
RFX087-109L | RepaFlex DN/OD 87-109 L 280 PN16 | 1 | ST | 1 | ST | 608.9 | AAT | E03 | 9005555054899 | 73079210 | IL | 6900 | 1580 | unverändert
RFX108-131 | RepaFlex DN/OD 108-131 L 210PN16 | 1 | ST | 1 | ST | 512.95 | AAT | E03 | 9005555054905 | 73079210 | IL | 5500 | 1580 | unverändert
RFX108-131L | RepaFlex DN/OD 108-131 L 280PN16 | 1 | ST | 1 | ST | 625 | AAT | E03 | 9005555054912 | 73079210 | AT | 7300 | 1580 | unverändert
RFX121-144 | RepaFlex DN/OD 121-144 L 210PN16 | 1 | ST | 1 | ST | 589.6 | AAT | E03 | 9005555054929 | 73079210 | AT | 5800 | 1580 | unverändert
RFX138-160 | RepaFlex DN/OD 138-160 L 210PN16 | 1 | ST | 1 | ST | 589.6 | AAT | E03 | 9005555162846 | 73079210 | AT | 6200 | 1580 | unverändert
RFX138-160L | RepaFlex DN/OD 138-160 L 280PN16 | 1 | ST | 1 | ST | 671.2 | AAT | E03 | 9005555162853 | 73079210 | IL | 8400 | 1580 | unverändert
RFX147-169 | RepaFlex DN/OD 147-169 L 210PN16 | 1 | ST | 1 | ST | 625 | AAT | E03 | 9005555162860 | 73079210 | IL | 5600 | 1580 | unverändert
RFX158-190 | RepaFlex DN/OD 158-190 L 210PN16 | 1 | ST | 1 | ST | 664 | AAT | E03 | 9005555162877 | 73079210 | IL | 6800 | 1580 | unverändert
RFX158-190L | RepaFlex DN/OD 158-190 L 280PN16 | 1 | ST | 1 | ST | 852.5 | AAT | E03 | 9005555160637 | 73079210 | IL | 10100 | 1580 | unverändert
RFX190-222 | RepaFlex DN/OD 190-222 L 210PN16 | 1 | ST | 1 | ST | 783 | AAT | E03 | 9005555162884 | 73079210 | IL | 7300 | 1580 | unverändert
RFX190-222L | RepaFlex DN/OD 190-222 L 280PN16 | 1 | ST | 1 | ST | 946.25 | AAT | E03 | 9005555162891 | 73079210 | IL | 11800 | 1580 | unverändert
RFX217-250 | RepaFlex DN/OD 217-250 L 210PN16 | 1 | ST | 1 | ST | 907.95 | AAT | E03 | 9005555162907 | 73079210 | AT | 7700 | 1580 | unverändert
RFX217-250L | RepaFlex DN/OD 217-250 L 280PN16 | 1 | ST | 1 | ST | 1296.6 | AAT | E03 | 9005555162914 | 73079210 | AT | 12600 | 1580 | unverändert
RFX248-280 | RepaFlex DN/OD 248-280 L 210 PN16 | 1 | ST | 1 | ST | 962.65 | AAT | E03 | 9005555159631 | 73079210 | IL | 8700 | 1580 | unverändert
RFX272-305 | RepaFlex DN/OD 272-305 L 210PN16 | 1 | ST | 1 | ST | 1070.4 | AAT | E03 | 9005555162921 | 73079210 | AT | 9500 | 1580 | unverändert
RFX272-305L | RepaFlex DN/OD 272-305 L 280PN16 | 1 | ST | 1 | ST | 1555.85 | AAT | E03 | 9005555162938 | 73079210 | AT | 14500 | 1580 | unverändert
RFX278-311 | RepaFlex DN/OD 278-311 L 210PN16 | 1 | ST | 1 | ST | 1070.4 | AAT | E03 | 9005555162945 | 73079210 | AT | 9600 | 1580 | unverändert
RFX313-347 | RepaFlex DN/OD 313-347 L 210PN12 | 1 | ST | 1 | ST | 1216.1 | AAT | E03 | 9005555162952 | 73079210 | AT | 10200 | 1580 | unverändert
RFX313-347L | RepaFlex DN/OD 313-347 L 280PN12 | 1 | ST | 1 | ST | 1729.45 | AAT | E03 | 9005555162969 | 73079210 | AT | 15700 | 1580 | unverändert
RFX334-366 | RepaFlex DN/OD 334-366 210PN14 | 1 | ST | 1 | ST | 1257.25 | AAT | E03 | 9005555128026 | 73079210 | IL | 11700 | 1580 | unverändert
RFX363-373 | RepaFlex DN/OD 363-373 L 210PN10 | 1 | ST | 1 | ST | 1307.75 | AAT | E03 | 9005555162273 | 73079210 | IL | 11000 | 1580 | unverändert
RFX375-385 | RepaFlex DN/OD 375-385 L 210PN10 | 1 | ST | 1 | ST | 1353.8 | AAT | E03 | 9005555162280 | 73079210 | IL | 11100 | 1580 | unverändert
RFX375-385L | RepaFlex DN/OD 375-385 L 210PN10 | 1 | ST | 1 | ST | 1782.65 | AAT | E03 | 9005555162297 | 73079210 | IL | 15100 | 1580 | unverändert
RFX382-392 | RepaFlex DN/OD 382-392 L 210PN10 | 1 | ST | 1 | ST | 1369.25 | AAT | E03 | 9005555162303 | 73079210 | IL | 11200 | 1580 | unverändert
RFX388-420 | RepaFlex DN/OD 388-420 L 210PN12 | 1 | ST | 1 | ST | 1913.25 | AAT | E03 | 9005555159730 | 73079210 | AT | 13200 | 1580 | unverändert
RFX404-436 | RepaFlex DN/OD 404-436 L 210 PN12 | 1 | ST | 1 | ST | 1960.55 | AAT | E03 | 9005555159648 | 73079210 | IL | 13600 | 1580 | unverändert
RFX407-417 | RepaFlex DN/OD 407-417 L 210PN10 | 1 | ST | 1 | ST | 1663.2 | AAT | E03 | 9005555162310 | 73079210 | IL | 12500 | 1580 | unverändert
RFX412-422 | RepaFlex DN/OD 412-422 L 210PN10 | 1 | ST | 1 | ST | 1782.65 | AAT | E03 | 9005555162327 | 73079210 | IL | 12600 | 1580 | unverändert
RFX436-446 | RepaFlex DN/OD 436-446 L 210PN10 | 1 | ST | 1 | ST | 1960.55 | AAT | E03 | 9005555162334 | 73079210 | IL | 13000 | 1580 | unverändert
RFX450-460 | RepaFlex DN/OD 450-460 L 210PN10 | 1 | ST | 1 | ST | 2482.75 | AAT | E03 | 9005555162341 | 73079210 | IL | 13200 | 1580 | unverändert
RFX460-470 | RepaFlex DN/OD 460-470 L 210PN10 | 1 | ST | 1 | ST | 2482.75 | AAT | E03 | 9005555162358 | 73079210 | AT | 14300 | 1580 | unverändert
RFX466-476 | RepaFlex DN/OD 466-476 L 210PN10 | 1 | ST | 1 | ST | 2482.75 | AAT | E03 | 9005555162365 | 73079210 | AT | 14500 | 1580 | unverändert
RFX480-490 | RepaFlex DN/OD 480-490 L 210PN10 | 1 | ST | 1 | ST | 2482.75 | AAT | E03 | 9005555162372 | 73079210 | IL | 15000 | 1580 | unverändert
RFX490-500 | RepaFlex DN/OD 490-500 L 210PN10 | 1 | ST | 1 | ST | 2482.75 | AAT | E03 | 9005555162389 | 73079210 | IL | 15500 | 1580 | unverändert
RFX490-522 | RepaFlex DN/OD 490-522 L210PN12 | 1 | ST | 1 | ST | 2863.95 | AAT | E03 | 9005555160620 | 73079210 | IL | 15500 | 1580 | unverändert
RFX528-560 | RepaFlex DN/OD 528-560 210mm | 1 | ST | 1 | ST | 2863.95 | AAT | E03 | 9005555159907 | 73079210 | AT | 22200 | 1580 | unverändert
RFX528-560L | RepaFlex DN/OD 528-560 L 280PN10 | 1 | ST | 1 | ST | 3863.15 | AAT | E03 | 9005555159723 | 73079210 | IL | 23000 | 1580 | unverändert
RFX-RG | Reinigungsgurt | 1 | ST | 1 | ST | 543.6 | AMZ | E03 | 9005555054790 | 82055980 | CH | 1010 | 1580 | unverändert
RFX-SS19 | Steckschlüssel spezial 19mm-1/2" | 1 | ST | 1 | ST | 97.45 | AMZ | E03 | 9005555054806 | 82055980 | IL | 247 | 1580 | unverändert
RFX-SS22 | Steckschlüssel spezial 22mm-1/2" | 1 | ST | 1 | ST | 104.65 | AMZ | E03 | 9005555054813 | 73079210 | AT | 308 | 1580 | unverändert
RFX-SS24 | Steckschlüssel spezial 24mm-1/2" | 1 | ST | 1 | ST | 114.05 | AMZ | E03 | 9005555054820 | 82055980 | IL | 392 | 1580 | unverändert
RKS100.60/115 | PE-Kabelschacht mit Konus 600mm | 1 | ST | 1 | ST | 953 | AMZ | E22 | 9005555042483 | 39269097 | IL | 53000 | 1580 | 2023-04-01
RKS100.63/110 | PE-Kabelschacht 1140/1080mm | 1 | ST | 1 | ST | 1622 | ACR | E22 | 9005555042476 | 39269097 | IL | 53000 | 1580 | 2023-04-01
RKS100.63/70 | PE-Kabelschacht mit Konus 625mm | 1 | ST | 1 | ST | 928 | ACR | E22 | 9005555161672 | 39269097 | IL | 35000 | 1580 | 2023-04-01
RKS63/80 | PE-Kabelschacht 740/830mm | 1 | ST | 1 | ST | 609 | ACR | E22 | 9005555042452 | 39269097 | IL | 21000 | 1580 | 2023-04-01
RKS80.63/115 | PE-KABELSCHACHT 27 080 500 11510 | 1 | ST | 1 | ST | 1273 | ACR | E22 | 9005555161504 | 39269097 | IL | 45000 | 1580 | 2023-04-01
RKS80.63/60 | PE-Kabelschacht 820/690mm | 1 | ST | 1 | ST | 696 | ACR | E22 | 9005555042469 | 39269097 | IL | 26000 | 1580 | 2023-04-01
RLAB63GDR | GG-Abd. 125kN mit Stützflansch | 1 | ST | 1 | ST | 947 | ACR | E22 | 9005555161559 | 39235090 | DE | 93000 | 1580 | 2023-04-01
RLGH60 | PE-Abdeckung für Konus 600mm begehbar | 1 | ST | 1 | ST | 271 | AMZ | E22 | 9005555128033 | 39269097 | IL | 7500 | 1580 | 2023-04-01
RLGH63DD | PE-Abdeckung für Konus 625mm | 1 | ST | 1 | ST | 298 | ACR | E22 | 9005555028449 | 39269097 | IL | 7280 | 1580 | 2023-04-01
ROB-RS110-160 | Schutzmantelschneider Dim 110-160 | 1 | ST | 1 | ST | 983.65 | AMZ | E01 | 9005555054479 | 82034000 | AT | 2000 | 1580 | 2023-04-01
ROB-RS180 | Schutzmantelschneider Dim 180 | 1 | ST | 1 | ST | 3850.65 | AMZ | E01 | 9005555054486 | 82034000 | AT | 2000 | 1580 | 2023-04-01
ROB-RS200-225 | Schutzmantelschneider Dim 200-225 | 1 | ST | 1 | ST | 3850.65 | AMZ | E01 | 9005555054509 | 82034000 | AT | 2000 | 1580 | 2023-04-01
ROB-RS250-280 | Schutzmantelschneider Dim 250-280 | 1 | ST | 1 | ST | 4356.75 | AMZ | E01 | 9005555054516 | 82034000 | AT | 2000 | 1580 | 2023-04-01
ROB-RS315-355 | Schutzmantelschneider Dim 315-355 | 1 | ST | 1 | ST | 4649.3 | AMZ | E01 | 9005555054523 | 82034000 | AT | 2000 | 1580 | 2023-04-01
ROB-RS90 | Schutzmantelschneider Dim 90 | 1 | ST | 1 | ST | 917.2 | AMZ | E01 | 9005555054530 | 82034000 | AT | 2000 | 1580 | 2023-04-01
ROB-SCHÄLER | ROB-Schäler Standard | 1 | ST | 1 | ST | 238.5 | AMZ | E01 | 9005555353787 | 82034000 | CZ | 121 | 1580 | 2023-04-01
ROB-SCHÄLER/V | ROBSchäler perforierte Rohrenden | 1 | ST | 1 | ST | 304.25 | AMZ | E01 | 9005555557833 | 82034000 | CZ | 121 | 1580 | 2023-04-01
ROHRSTUTZEN100 | Rohrstutzen DN 100 | 1 | ST | 1 | ST | 206.7 | AAW | E08 | 9005555140448 | 39269097 | AT | 1290 | 1580 | 2023-04-01
ROHRSTUTZEN65 | Rohrstutzen DN 65 | 1 | ST | 1 | ST | 167.8 | AAW | E08 | 9005555140455 | 39269097 | AT | 740 | 1580 | 2023-04-01
ROHRSTUTZEN80 | Rohrstutzen DN 80 | 1 | ST | 1 | ST | 177.9 | AAW | E08 | 9005555140462 | 39269097 | AT | 830 | 1580 | 2023-04-01
ROMBOX2HA125 | Rombox2m.Abd.Kl.B 715x715x800 | 1 | ST | 1 | ST | 2392 | ACQ | E22 | 9005555162068 | 39269097 | DE | 154800 | 1580 | 2023-04-01
ROMBOX2HA400 | Rombox2m.Abd.Kl.D 715x715x800 | 1 | ST | 1 | ST | 2660 | ACQ | E22 | 9005555162075 | 39269097 | DE | 182800 | 1580 | 2023-04-01
ROMBOX2V10 | Rombox2 Schachterh.715x715x100 | 1 | ST | 1 | ST | 135 | ACQ | E22 | 9005555161962 | 39269097 | DE | 7500 | 1580 | 2023-04-01
ROMBOX2V20 | Rombox2 Schachterh.715x715x200 | 1 | ST | 1 | ST | 246 | ACQ | E22 | 9005555161979 | 39269097 | DE | 11900 | 1580 | 2023-04-01
ROMBOX3HA125 | Rombox3m.Abd.Kl.B 755x1225x800 | 1 | ST | 1 | ST | 3865 | ACQ | E22 | 9005555162082 | 39269097 | DE | 221800 | 1580 | 2023-04-01
ROMBOX3HA400 | Rombox3m.Abd.Kl.D 755x1225x800 | 1 | ST | 1 | ST | 4403 | ACQ | E22 | 9005555162099 | 39269097 | DE | 263800 | 1580 | 2023-04-01
ROMBOX3V10 | Rombox3 Schachterh.755x1225x100 | 1 | ST | 1 | ST | 159 | ACQ | E22 | 9005555161986 | 39269097 | DE | 8500 | 1580 | 2023-04-01
ROMBOX3V20 | Rombox3 Schachterh.755x1225x200 | 1 | ST | 1 | ST | 287 | ACQ | E22 | 9005555161993 | 39269097 | DE | 14100 | 1580 | 2023-04-01
ROMBOX4HA125 | Rombox4m.Abd.Kl.B 755x1515x800 | 1 | ST | 1 | ST | 4951 | ACQ | E22 | 9005555162105 | 39269097 | DE | 280200 | 1580 | 2023-04-01
ROMBOX4HA125ASF | Rombox4+Abd.Kl.B.76x152x96Asfinag | 1 | ST | 1 | ST | 2136 | AMZ | E22 | 9005555162181 | 39269097 | IE | 290000 | 1580 | 2023-04-01
ROMBOX4HA400 | Rombox4m.Abd.Kl.D755x1515x800 | 1 | ST | 1 | ST | 5925 | ACQ | E22 | 9005555162112 | 39269097 | DE | 336200 | 1580 | 2023-04-01
ROMBOX4HA400ASF | Rombox4m.Abd.Kl.D 755x1515x1010-1060cm geteilt Asfinag | 1 | ST | 1 | ST | 6006 | AMZ | E22 | 9005555163058 | 39269097 | DE | 441000 | 1580 | 2023-04-01
ROMBOX4V10 | Rombox4 Schachterh.755x1515x100 | 1 | ST | 1 | ST | 183 | ACQ | E22 | 9005555162129 | 39269097 | DE | 9500 | 1580 | 2023-04-01
ROMBOX4V20 | Rombox4 Schachterh.755x1515x200 | 1 | ST | 1 | ST | 328 | ACQ | E22 | 9005555162136 | 39269097 | DE | 16500 | 1580 | 2023-04-01
ROMBOX5 | Rombox5 f.Abd.70x70cm 755x755x800 | 1 | ST | 1 | ST | 1558 | ACQ | E22 | 9005555162143 | 39269097 | DE | 61000 | 1580 | 2023-04-01
ROMBOX5V10 | Rombox5 Schachterh.755x755x100 | 1 | ST | 1 | ST | 135 | ACQ | E22 | 9005555162150 | 39269097 | DE | 7200 | 1580 | 2023-04-01
ROMBOX5V20 | Rombox5 Schachterh.755x755x200 | 1 | ST | 1 | ST | 246 | ACQ | E22 | 9005555162167 | 39269097 | DE | 11900 | 1580 | 2023-04-01
ROMBOX6 | Rombox6f.Abd.70x140cm 755x1515x800 | 1 | ST | 1 | ST | 2700 | ACQ | E22 | 9005555128040 | 39269097 | DE | 100000 | 1580 | 2023-04-01
ROMBOX6V10 | Rombox6 Schachterh.755x1515x100 | 1 | ST | 1 | ST | 178 | ACQ | E22 | 9005555128057 | 39269097 | DE | 9300 | 1580 | 2023-04-01
ROMBOX6V20 | Rombox6 Schachterh.755x1515x200 | 1 | ST | 1 | ST | 325 | ACQ | E22 | 9005555128064 | 39269097 | DE | 16000 | 1580 | 2023-04-01
ROMBOXÖBB3030 | ÖBB Anschlussschacht 30x30 | 1 | ST | 1 | ST | 609 | AMZ | E22 | 9005555160064 | 39269097 | DE | 639700 | 1580 | 2023-04-01
ROMBOXÖBB4040 | ÖBB Anschlussschacht 40x40 | 1 | ST | 1 | ST | 851 | AMZ | E22 | 9005555160668 | 39269097 | DE | 713000 | 1580 | 2023-04-01
RP-AAD16/16 | RP Armanschl dopp da16-1/2-16 | 1 | ST | 1 | ST | 69.38 | AHN | E33 | 9005555083257 | 74122000 | AT | 235 | 1580 | 2023-04-01
RP-AAD20/20 | RP Armanschl dopp da20-1/2-20 | 1 | ST | 1 | ST | 85.52 | AHN | E33 | 9005555083264 | 74122000 | AT | 240 | 1580 | 2023-04-01
RP-AAE16/1/2 | RP Armanschl kurz da16-1/2" | 1 | ST | 1 | ST | 20.97 | AHN | E33 | 9005555216181 | 74122000 | AT | 125 | 1580 | 2023-04-01
RP-AAE16/1/2/80 | RP Armanschl lang da16-1/2" | 1 | ST | 1 | ST | 26.59 | AHN | E33 | 9005555216273 | 74122000 | AT | 217 | 1580 | 2023-04-01
RP-AAE20/1/2 | RP Armanschl kurz da20-1/2" | 1 | ST | 1 | ST | 22.02 | AHN | E33 | 9005555216198 | 74122000 | AT | 128 | 1580 | 2023-04-01
RP-AAE20/1/2/80 | RP Armanschl lang da20-1/2" | 1 | ST | 1 | ST | 27.4 | AHN | E33 | 9005555216280 | 74122000 | AT | 223 | 1580 | 2023-04-01
RP-AAE20/3/4 | RP Armanschl kurz da20-3/4" | 1 | ST | 1 | ST | 28.93 | AHN | E33 | 9005555216204 | 74122000 | AT | 240 | 1580 | 2023-04-01
RP-AAE26/3/4 | RP Armanschl kurz da26-3/4" | 1 | ST | 1 | ST | 28.93 | AHN | E33 | 9005555216211 | 74122000 | AT | 236 | 1580 | 2023-04-01
RP-ADST16 | RP Abdrückstopfen f RP-Rohr da16 | 1 | ST | 1 | ST | 94.96 | AHN | E33 | 9005555504776 | 74122000 | AT | 240 | 1580 | 2023-04-01
RP-ADST20 | RP Abdrückstopfen f RP-Rohr da20 | 1 | ST | 1 | ST | 102.17 | AHN | E33 | 9005555504769 | 74122000 | AT | 260 | 1580 | 2023-04-01
RP-ADST26 | RP Abdrückstopfen f RP-Rohr da26 | 1 | ST | 1 | ST | 104.71 | AHN | E33 | 9005555504752 | 74122000 | AT | 290 | 1580 | 2023-04-01
RP-ADST32 | RP Abdrückstopfen f RP-Rohr da32 | 1 | ST | 1 | ST | 114.46 | AHN | E33 | 9005555504127 | 74122000 | AT | 366 | 1580 | 2023-04-01
RP-BFA16 | RP Biegefeder außen da16 | 1 | ST | 1 | ST | 41.81 | AHW | E33 | 9005555217898 | 74122000 | AT | 200 | 1580 | 2023-04-01
RP-BFA20 | RP Biegefeder außen da20 | 1 | ST | 1 | ST | 41.81 | AHW | E33 | 9005555217911 | 74122000 | AT | 200 | 1580 | 2023-04-01
RP-BFA26 | RP Biegefeder außen da26 | 1 | ST | 1 | ST | 83.15 | AHW | E33 | 9005555217928 | 74122000 | AT | 250 | 1580 | 2023-04-01
RP-BFI16 | RP Biegefeder innen da16 | 1 | ST | 1 | ST | 33.97 | AHW | E33 | 9005555217867 | 74122000 | AT | 200 | 1580 | 2023-04-01
RP-BFI20 | RP Biegefeder innen da20 | 1 | ST | 1 | ST | 33.97 | AHW | E33 | 9005555217874 | 74122000 | AT | 200 | 1580 | 2023-04-01
RP-BFI26 | RP Biegefeder innen da26 | 1 | ST | 1 | ST | 57.71 | AHW | E33 | 9005555217881 | 74122000 | AT | 250 | 1580 | 2023-04-01
RP-BIEGEG16-32 | RP Biegemaschine Set da16-32 | 1 | ST | 1 | ST | 710.5 | AHW | E32 | 9005555293045 | 84622998 | AT | 8000 | 1580 | 2023-04-01
RP-BOX16 | RP HK-BOX da16x2,0 500mm | 1 | ST | 1 | ST | 73.89 | AHN | E33 | 9005555004696 | 39172110 | DE | 200 | 1580 | 2023-04-01
RP-DE/DOP | RP Dämmelement f AA doppelt 1/2" | 1 | ST | 1 | ST | 14.75 | AHN | E33 | 9005555122697 | 39259080 | AT | 28 | 1580 | 2023-04-01
RP-DE1/2 | RP Dämmelement f AAE1/2" kurz/lang | 1 | ST | 1 | ST | 14.18 | AHN | E33 | 9005555122727 | 39259080 | AT | 28 | 1580 | 2023-04-01
RP-DE3/4 | RP Dämmelement f AAE3/4" kurz/lang | 1 | ST | 1 | ST | 14.75 | AHN | E33 | 9005555122758 | 39259080 | AT | 28 | 1580 | 2023-04-01
RP-DH100 | RP Distanzhalter gekr 100mm | 1 | ST | 1 | ST | 36.35 | AHN | E33 | 9005555239241 | 83119000 | AT | 481 | 1580 | 2023-04-01
RP-DH80/153 | RP Distanzhalter gekr 80/153mm | 1 | ST | 1 | ST | 36.35 | AHN | E33 | 9005555239258 | 83119000 | AT | 537 | 1580 | 2023-04-01
RP-DHE | RP Distanzhalter einfach gekr | 1 | ST | 1 | ST | 36.35 | AHN | E33 | 9005555239234 | 83119000 | AT | 396 | 1580 | 2023-04-01
RP-EK50UUD | RP Einzelkalibrierer UUD da50 | 1 | ST | 1 | ST | 173.16 | AHW | E33 | 9005555497979 | 74122000 | AT | 450 | 1580 | 2023-04-01
RP-EK63UUD | RP Einzelkalibrierer UUD da63 | 1 | ST | 1 | ST | 183.78 | AHW | E33 | 9005555083271 | 74122000 | AT | 480 | 1580 | 2023-04-01
RP-END16 | RP Endkappe da16 | 1 | ST | 1 | ST | 16.29 | AHN | E33 | 9005555222236 | 74122000 | AT | 26 | 1580 | 2023-04-01
RP-END20 | RP Endkappe da20 | 1 | ST | 1 | ST | 19.13 | AHN | E33 | 9005555222250 | 74122000 | AT | 40 | 1580 | 2023-04-01
RP-END26 | RP Endkappe da26 | 1 | ST | 1 | ST | 27.09 | AHN | E33 | 9005555470088 | 74122000 | AT | 59 | 1580 | 2023-04-01
RP-END32 | RP Endkappe da32 | 1 | ST | 1 | ST | 35.55 | AHN | E33 | 9005555470095 | 74122000 | AT | 85 | 1580 | 2023-04-01
RP-ENDK1 | RP Endkappe Messing 1" | 1 | ST | 1 | ST | 10.8 | AHN | E33 | 4051394079253 | 74198090 | DE | 70 | 1580 | 2023-04-01
RP-ENDK3/4 | RP Endkappe Messing f Eurok 3/4" | 1 | ST | 1 | ST | 10.8 | AHN | E33 | 4051394093051 | 74198090 | IT | 20 | 1580 | 2023-04-01
RP-GVAG3/4 | RP Gewindeverschr AG 3/4" flachd | 1 | ST | 1 | ST | 22.09 | AHN | E33 | 4051394092696 | 74198090 | IT | 100 | 1580 | 2023-04-01
RP-HKT16/1100 | RP HK T-Anschluss da16 1100mm | 1 | ST | 1 | ST | 54.51 | AHN | E33 | 9005555217515 | 74122000 | AT | 500 | 1580 | 2023-04-01
RP-HKT16/300 | RP HK T-Anschluss da16 300mm | 1 | ST | 1 | ST | 40.16 | AHN | E33 | 9005555217454 | 74122000 | AT | 215 | 1580 | 2023-04-01
RP-HKT20/1100 | RP HK T-Anschluss da20 1100mm | 1 | ST | 1 | ST | 54.51 | AHN | E33 | 9005555217539 | 74122000 | AT | 510 | 1580 | 2023-04-01
RP-HKT20/300 | RP HK T-Anschluss da20 300mm | 1 | ST | 1 | ST | 40.16 | AHN | E33 | 9005555217508 | 74122000 | AT | 225 | 1580 | 2023-04-01
RP-HKW16/1100 | RP HK-Winkel Anschl da16 1100mm | 1 | ST | 1 | ST | 45.14 | AHN | E33 | 9005555217577 | 74122000 | AT | 455 | 1580 | 2023-04-01
RP-HKW16/300 | RP HK-Winkel Anschl da16 300mm | 1 | ST | 1 | ST | 31.61 | AHN | E33 | 9005555217546 | 74122000 | AT | 165 | 1580 | 2023-04-01
RP-HKW20/1100 | RP HK-Winkel Anschl da20 1100mm | 1 | ST | 1 | ST | 46.54 | AHN | E33 | 9005555217591 | 74122000 | AT | 465 | 1580 | 2023-04-01
RP-HKW20/300 | RP HK-Winkel Anschl da20 300mm | 1 | ST | 1 | ST | 31.61 | AHN | E33 | 9005555217560 | 74122000 | AT | 175 | 1580 | 2023-04-01
RP-KAL/GR | RP Klick-Handgriff f. Kal. | 1 | ST | 1 | ST | 20.1 | AHW | E33 | 9005555056145 | 82079091 | DE | 140 | 1580 | 2023-04-01
RP-KAL/KO | RP Koffer f. Kal. U. Griff | 1 | ST | 1 | ST | 20.64 | AHW | E33 | 9005555056169 | 82073090 | DE | 380 | 1580 | 2023-04-01
RP-KAL10 | RP Kalibrierer da10 | 1 | ST | 1 | ST | 31.56 | AHW | E33 | 9005555010833 | 74122000 | DE | 70 | 1580 | 2023-04-01
RP-KAL16 | RP Kalibrierer da16 | 1 | ST | 1 | ST | 31.56 | AHW | E33 | 9005555056008 | 82055980 | DE | 90 | 1580 | 2023-04-01
RP-KAL17 | RP Kalibrierer da17 | 1 | ST | 1 | ST | 31.56 | AHW | E33 | 9005555055827 | 82055980 | DE | 100 | 1580 | 2023-04-01
RP-KAL18 | RP Kalibrierer da18 | 1 | ST | 1 | ST | 31.56 | AHW | E33 | 9005555055841 | 82055980 | DE | 100 | 1580 | 2023-04-01
RP-KAL20 | RP Kalibrierer da20 | 1 | ST | 1 | ST | 31.56 | AHW | E33 | 9005555055865 | 82055980 | DE | 110 | 1580 | 2023-04-01
RP-KAL26 | RP Kalibrierer da26 | 1 | ST | 1 | ST | 34.29 | AHW | E33 | 9005555055889 | 82055980 | DE | 140 | 1580 | 2023-04-01
RP-KAL32 | RP Kalibrierer da32 | 1 | ST | 1 | ST | 40.08 | AHW | E33 | 9005555055902 | 82055980 | DE | 280 | 1580 | 2023-04-01
RP-KAL40 | RP Kalibrierer da40 | 1 | ST | 1 | ST | 47.82 | AHW | E33 | 9005555055926 | 82055980 | DE | 340 | 1580 | 2023-04-01
RP-KAL50 | RP Kalibrierer da50 | 1 | ST | 1 | ST | 56.56 | AHW | E33 | 9005555055940 | 82055980 | DE | 450 | 1580 | 2023-04-01
RP-KAL63 | RP Kalibrierer da63 | 1 | ST | 1 | ST | 79.16 | AHW | E33 | 9005555055964 | 82055980 | DE | 560 | 1580 | 2023-04-01
RP-KAL75 | RP Kalibrierer da75 | 1 | ST | 1 | ST | 142.16 | AHW | E33 | 9005555055988 | 82055980 | DE | 760 | 1580 | 2023-04-01
RP-KH16 | RP Kugelhahn da16 | 1 | ST | 1 | ST | 87.06 | AHN | E33 | 9005555083295 | 74122000 | AT | 173 | 1580 | 2023-04-01
RP-KH20 | RP Kugelhahn da20 | 1 | ST | 1 | ST | 89.62 | AHN | E33 | 9005555083301 | 74122000 | AT | 160 | 1580 | 2023-04-01
RP-KH26 | RP Kugelhahn da26 | 1 | ST | 1 | ST | 92.4 | AHN | E33 | 9005555083318 | 74122000 | AT | 259 | 1580 | 2023-04-01
RPK-M16 | Press Kupplung d16 PPSU | 1 | ST | 1 | ST | 10.8 | AHK | E33 | 9005555011090 | 39119011 | AT | 21 | 1580 | 2023-04-01
RPK-M20 | Press Kupplung d20 PPSU | 1 | ST | 1 | ST | 11.92 | AHK | E33 | 9005555011106 | 39119011 | AT | 28 | 1580 | 2023-04-01
RPK-M26 | Press Kupplung d26 PPSU | 1 | ST | 1 | ST | 15.64 | AHK | E33 | 9005555011113 | 39119011 | AT | 41 | 1580 | 2023-04-01
RPK-R20/16 | Press Kupplung red. d20/16 PPSU | 1 | ST | 1 | ST | 11.26 | AHK | E33 | 9005555011120 | 39119011 | AT | 25 | 1580 | 2023-04-01
RPK-R26/16 | Press Kupplung red. d26/16 PPSU | 1 | ST | 1 | ST | 14.73 | AHK | E33 | 9005555011137 | 39119011 | AT | 32 | 1580 | 2023-04-01
RPK-R26/20 | Press Kupplung red. d26/20 PPSU | 1 | ST | 1 | ST | 14.73 | AHK | E33 | 9005555011144 | 39119011 | AT | 35 | 1580 | 2023-04-01
RPK-T16 | Press T-Stück egal d16/90° PPSU | 1 | ST | 1 | ST | 19.92 | AHK | E33 | 9005555010963 | 39119011 | AT | 35 | 1580 | 2023-04-01
RPK-T16/20/16 | Press T-Stück erw. d16/20/16 PPSU | 1 | ST | 1 | ST | 21.36 | AHK | E33 | 9005555010994 | 39119011 | AT | 39 | 1580 | 2023-04-01
RPK-T20 | Press T-Stück egal d20/90° PPSU | 1 | ST | 1 | ST | 21.36 | AHK | E33 | 9005555010970 | 39119011 | AT | 48 | 1580 | 2023-04-01
RPK-T20/16/16 | Press T-Stück red. d20/16/16 PPSU | 1 | ST | 1 | ST | 19.6 | AHK | E33 | 9005555011007 | 39119011 | AT | 39 | 1580 | 2023-04-01
RPK-T20/16/20 | Press T-Stück red. d20/16/20 PPSU | 1 | ST | 1 | ST | 19.12 | AHK | E33 | 9005555011014 | 39119011 | AT | 43 | 1580 | 2023-04-01
RPK-T20/20/16 | Press T-Stück red. d20/20/16 PPSU | 1 | ST | 1 | ST | 21.36 | AHK | E33 | 9005555011021 | 39119011 | AT | 44 | 1580 | 2023-04-01
RPK-T20/26/20 | Press T-Stück erw. d20/26/20 PPSU | 1 | ST | 1 | ST | 25.12 | AHK | E33 | 9005555011038 | 39119011 | AT | 56 | 1580 | 2023-04-01
RPK-T26 | Press T-Stück egal d26/90° PPSU | 1 | ST | 1 | ST | 27.74 | AHK | E33 | 9005555010987 | 39119011 | AT | 73 | 1580 | 2023-04-01
RPK-T26/16/20 | Press T-Stück red. d26/16/20 PPSU | 1 | ST | 1 | ST | 27.74 | AHK | E33 | 9005555011052 | 39119011 | AT | 52 | 1580 | 2023-04-01
RPK-T26/16/26 | Press T-Stück red. d26/16/26 PPSU | 1 | ST | 1 | ST | 27.74 | AHK | E33 | 9005555011069 | 39119011 | AT | 58 | 1580 | 2023-04-01
RPK-T26/20/16 | Press T-Stück red. d26/20/16 PPSU | 1 | ST | 1 | ST | 27.74 | AHK | E33 | 9005555011076 | 39119011 | AT | 53 | 1580 | 2023-04-01
RPK-T26/20/20 | Press T-Stück red. d26/20/20 PPSU | 1 | ST | 1 | ST | 27.74 | AHK | E33 | 9005555011175 | 39119011 | AT | 57 | 1580 | 2023-04-01
RPK-T26/20/26 | Press T-Stück red. d26/20/26 PPSU | 1 | ST | 1 | ST | 27.74 | AHK | E33 | 9005555011083 | 39119011 | AT | 63 | 1580 | 2023-04-01
RPK-T26/26/16 | Press T-Stück red. d26/26/16 PPSU | 1 | ST | 1 | ST | 27.74 | AHK | E33 | 9005555011168 | 39119011 | AT | 62 | 1580 | 2023-04-01
RPK-T26/26/20 | Press T-Stück red. d26/26/20 PPSU | 1 | ST | 1 | ST | 27.74 | AHK | E33 | 9005555011045 | 39119011 | AT | 66 | 1580 | 2023-04-01
RPK-W16/90 | Press Winkel d16/90° PPSU | 1 | ST | 1 | ST | 14.67 | AHK | E33 | 9005555010932 | 39119011 | AT | 24 | 1580 | 2023-04-01
RPK-W20/90 | Press Winkel d20/90° PPSU | 1 | ST | 1 | ST | 14.67 | AHK | E33 | 9005555010949 | 39119011 | AT | 33 | 1580 | 2023-04-01
RPK-W26/90 | Press Winkel d26/90° PPSU | 1 | ST | 1 | ST | 19.99 | AHK | E33 | 9005555010956 | 39119011 | AT | 50 | 1580 | 2023-04-01
RP-LSP | RP Lecksuchspray 400 ml | 1 | ST | 1 | ST | 6.77 | AHW | E33 | 9005555160361 | 35061000 | DE | 450 | 1580 | 2023-04-01
RP-M10 | RP Kupplung da10 | 1 | ST | 1 | ST | 13.76 | AHN | E33 | 9005555011236 | 74122000 | AT | 30 | 1580 | 2023-04-01
RP-M12 | RP Kupplung da 11,6x1,5 | 1 | ST | 1 | ST | 17.08 | AHN | E33 | 9005555512573 | 74122000 | AT | 35 | 1580 | 2023-04-01
RP-M16 | RP Kupplung da16 | 1 | ST | 1 | ST | 13.76 | AHN | E33 | 9005555217003 | 74122000 | AT | 46 | 1580 | 2023-04-01
RP-M17 | RP Kupplung da17 | 1 | ST | 1 | ST | 15.78 | AHN | E33 | 9005555083325 | 74122000 | AT | 55 | 1580 | 2023-04-01
RP-M18 | RP Kupplung da18 | 1 | ST | 1 | ST | 15.78 | AHN | E33 | 9005555217010 | 74122000 | AT | 55 | 1580 | 2023-04-01
RP-M20 | RP Kupplung da20 | 1 | ST | 1 | ST | 15.19 | AHN | E33 | 9005555217027 | 74122000 | AT | 60 | 1580 | 2023-04-01
RP-M26 | RP Kupplung da26 | 1 | ST | 1 | ST | 19.91 | AHN | E33 | 9005555217034 | 74122000 | AT | 91 | 1580 | 2023-04-01
RP-M32 | RP Kupplung da32 | 1 | ST | 1 | ST | 24.96 | AHN | E33 | 9005555217041 | 74122000 | AT | 102 | 1580 | 2023-04-01
RP-M40 | RP Kupplung da40 | 1 | ST | 1 | ST | 40.19 | AHN | E33 | 9005555217058 | 74122000 | AT | 163 | 1580 | 2023-04-01
RP-M50 | RP Kupplung da50 | 1 | ST | 1 | ST | 91.18 | AHN | E33 | 9005555231641 | 74122000 | AT | 496 | 1580 | 2023-04-01
RP-M63 | RP Kupplung da63 | 1 | ST | 1 | ST | 196.41 | AHN | E33 | 9005555266278 | 74122000 | AT | 720 | 1580 | 2023-04-01
RP-M6X20 | Gewfurch. Linsenkopfschr M6x20 100 St | 1 | SA | 1 | SA | 45.85 | AHN | E33 | 9005555083332 | 76161000 | AT | 400 | 1580 | 2023-04-01
RP-M75 | RP Kupplung da75 | 1 | ST | 1 | ST | 346.4 | AHN | E33 | 9005555083349 | 74122000 | AT | 980 | 1580 | 2023-04-01
RP-PH16 | RP Presshülse m Kstring da16 | 1 | ST | 1 | ST | 2.76 | AHN | E33 | 9005555217270 | 74122000 | AT | 8 | 1580 | 2023-04-01
RP-PH20 | RP Presshülse m Kstring da20 | 1 | ST | 1 | ST | 3.27 | AHN | E33 | 9005555217317 | 74122000 | AT | 11 | 1580 | 2023-04-01
RP-PH26 | RP Presshülse m Kstring da26 | 1 | ST | 1 | ST | 4.9 | AHN | E33 | 9005555217324 | 74122000 | AT | 16 | 1580 | 2023-04-01
RP-PH32 | RP Presshülse m Kstring da32 | 1 | ST | 1 | ST | 5.71 | AHN | E33 | 9005555217355 | 74122000 | AT | 19 | 1580 | 2023-04-01
RP-PH40 | RP Presshülse m Kstring da40 | 1 | ST | 1 | ST | 7.05 | AHN | E33 | 9005555217386 | 74122000 | AT | 23 | 1580 | 2023-04-01
RP-PH50 | RP Presshülse m Kstring da50 | 1 | ST | 1 | ST | 16.13 | AHN | E33 | 9005555233119 | 74122000 | AT | 43 | 1580 | 2023-04-01
RP-PH63 | RP Presshülse m Kstring da63 | 1 | ST | 1 | ST | 27.2 | AHN | E33 | 9005555286320 | 74122000 | AT | 60 | 1580 | 2023-04-01
RP-PZTH10 | RP Pressbacke TH da10 | 1 | ST | 1 | ST | 161.76 | AHW | E32 | 9005555010840 | 82073090 | DE | 1840 | 1580 | 2023-04-01
RP-PZTH16 | RP Pressbacke TH da16 | 1 | ST | 1 | ST | 161.76 | AHW | E32 | 9005555028524 | 82073090 | DE | 1960 | 1580 | 2023-04-01
RP-PZTH16MINI | RP Pressbacke TH Mini da16 | 1 | ST | 1 | ST | 139.52 | AHW | E32 | 9005555056787 | 82073090 | DE | 1350 | 1580 | 2023-04-01
RP-PZTH17 | RP Pressbacke TH da17 | 1 | ST | 1 | ST | 161.76 | AHW | E32 | 9005555056510 | 82073090 | DE | 1960 | 1580 | 2023-04-01
RP-PZTH18 | RP Pressbacke TH da18 | 1 | ST | 1 | ST | 161.76 | AHW | E32 | 9005555056541 | 82073090 | DE | 1940 | 1580 | 2023-04-01
RP-PZTH18MINI | RP Pressbacke TH Mini da18 | 1 | ST | 1 | ST | 139.52 | AHW | E32 | 9005555056824 | 82073090 | DE | 1350 | 1580 | 2023-04-01
RP-PZTH20 | RP Pressbacke TH da20 | 1 | ST | 1 | ST | 161.76 | AHW | E32 | 9005555028531 | 82073090 | DE | 1910 | 1580 | 2023-04-01
RP-PZTH20MINI | RP Pressbacke TH Mini da20 | 1 | ST | 1 | ST | 139.52 | AHW | E32 | 9005555056794 | 82073090 | DE | 1360 | 1580 | 2023-04-01
RP-PZTH26 | RP Pressbacke TH da26 | 1 | ST | 1 | ST | 176.55 | AHW | E32 | 9005555028548 | 82073090 | DE | 1850 | 1580 | 2023-04-01
RP-PZTH26MINI | RP Pressbacke TH Mini da26 | 1 | ST | 1 | ST | 149.03 | AHW | E32 | 9005555056800 | 82073090 | DE | 1390 | 1580 | 2023-04-01
RP-PZTH32 | RP Pressbacke TH da32 | 1 | ST | 1 | ST | 204.5 | AHW | E32 | 9005555028555 | 82073090 | DE | 2410 | 1580 | 2023-04-01
RP-PZTH32MINI | RP Pressbacke TH Mini da32 | 1 | ST | 1 | ST | 149.03 | AHW | E32 | 9005555056817 | 82073090 | DE | 1380 | 1580 | 2023-04-01
RP-PZTH40 | RP Pressbacke TH da40 | 1 | ST | 1 | ST | 204.5 | AHW | E32 | 9005555028562 | 82073090 | DE | 3090 | 1580 | 2023-04-01
RP-PZTH50 | RP Pressbacke TH da50 | 1 | ST | 1 | ST | 682.1 | AHW | E32 | 9005555056527 | 82089000 | DE | 5150 | 1580 | 2023-04-01
RP-PZTH63 | RP Pressbacke TH da63 | 1 | ST | 1 | ST | 682.1 | AHW | E32 | 9005555056534 | 82073090 | DE | 5110 | 1580 | 2023-04-01
RP-R16/2,0 | RP MVB Rohr da16x2,0 200m | 1 | M | 200 | M | 6.4 | AHM | E33 | 9005555028388 | 39172110 | DE | 106 | 1580 | 2023-04-01
RP-R16/2,0-5 | RP MVB Rohr da16x2,0 5m | 1 | M | 5 | M | 7.94 | AHM | E33 | 9005555030367 | 39172110 | DE | 106 | 1580 | 2023-04-01
RP-R16/2,0IS13 | RP MVB Rohr da16x2,0 50m Däm13mm | 1 | M | 50 | M | 11.82 | AHM | E33 | 9005555083356 | 39172110 | DE | 172.2 | 1580 | 2023-04-01
RP-R16/2,0IS6 | RP MVB Rohr da16x2,0 100m Däm6mm | 1 | M | 100 | M | 9.2 | AHM | E33 | 9005555028401 | 39172110 | DE | 127 | 1580 | 2023-04-01
RP-R16/2,0IS9 | RP MVB Rohr da16x2,0 50m Däm9mm | 1 | M | 50 | M | 11.69 | AHM | E33 | 9005555028418 | 39172110 | DE | 146 | 1580 | 2023-04-01
RP-R20/10 | RP Reduktion da20-10 | 1 | ST | 1 | ST | 14.35 | AHN | E33 | 9005555011229 | 74122000 | AT | 50 | 1580 | 2023-04-01
RP-R20/16 | RP Reduktion da20-16 | 1 | ST | 1 | ST | 14.35 | AHN | E33 | 9005555217072 | 74122000 | AT | 63 | 1580 | 2023-04-01
RP-R20/2,0 | RP MVB Rohr da20x2,0 100m | 1 | M | 100 | M | 8.37 | AHM | E33 | 9005555028395 | 39172110 | DE | 135 | 1580 | 2023-04-01
RP-R20/2,0-5 | RP MVB Rohr da20x2,0 5m | 1 | M | 5 | M | 11.55 | AHM | E33 | 9005555030374 | 39172110 | DE | 135 | 1580 | 2023-04-01
RP-R20/2,0IS13 | RP MVB Rohr da20x2,0 50m Däm13mm | 1 | M | 50 | M | 14.28 | AHM | E33 | 9005555083363 | 39172110 | DE | 235 | 1580 | 2023-04-01
RP-R20/2,0IS6 | RP MVB Rohr da20x2,0 50m Däm6mm | 1 | M | 50 | M | 11.43 | AHM | E33 | 9005555028425 | 39172110 | DE | 183 | 1580 | 2023-04-01
RP-R20/2,0IS9 | RP MVB Rohr da20x2,0 50m Däm9mm | 1 | M | 50 | M | 13.63 | AHM | E33 | 9005555028432 | 39172110 | DE | 183 | 1580 | 2023-04-01
RP-R26/16 | RP Reduktion da26-16 | 1 | ST | 1 | ST | 18.76 | AHN | E33 | 9005555217096 | 74122000 | AT | 78 | 1580 | 2023-04-01
RP-R26/20 | RP Reduktion da26-20 | 1 | ST | 1 | ST | 18.76 | AHN | E33 | 9005555217102 | 74122000 | AT | 86 | 1580 | 2023-04-01
RP-R26/3,0 | RP MVB Rohr da26x3,0 50m | 1 | M | 50 | M | 14.98 | AHM | E33 | 9005555030350 | 39172110 | DE | 297 | 1580 | 2023-04-01
RP-R26/3,0-5 | RP MVB Rohr da26x3,0 5m | 1 | M | 5 | M | 17.35 | AHM | E33 | 9005555030381 | 39172110 | DE | 297 | 1580 | 2023-04-01
RP-R26/3,0IS13 | RP MVB Rohr da26x3,0 50m Däm13mm | 1 | M | 50 | M | 28.86 | AHM | E33 | 9005555030473 | 39172110 | DE | 365 | 1580 | 2023-04-01
RP-R26/3,0IS6 | RP MVB Rohr da26x3,0 50m Däm6mm | 1 | M | 50 | M | 20.91 | AHM | E33 | 9005555030411 | 39172110 | DE | 318 | 1580 | 2023-04-01
RP-R26/3,0IS9 | RP MVB Rohr da26x3,0 50m Däm9mm | 1 | M | 50 | M | 25.73 | AHM | E33 | 9005555030428 | 39172110 | DE | 339 | 1580 | 2023-04-01
RP-R32/16 | RP Reduktion da32-16 | 1 | ST | 1 | ST | 25.37 | AHN | E33 | 9005555217126 | 74122000 | AT | 99 | 1580 | 2023-04-01
RP-R32/20 | RP Reduktion da32-20 | 1 | ST | 1 | ST | 25.37 | AHN | E33 | 9005555217140 | 74122000 | AT | 106 | 1580 | 2023-04-01
RP-R32/26 | RP Reduktion da32-26 | 1 | ST | 1 | ST | 25.37 | AHN | E33 | 9005555217225 | 74122000 | AT | 116 | 1580 | 2023-04-01
RP-R32/3,0 | RP MVB Rohr da32x3,0 50m | 1 | M | 50 | M | 17.93 | AHM | E33 | 9005555030435 | 39172110 | DE | 400 | 1580 | 2023-04-01
RP-R32/3,0-5 | RP MVB Rohr da32x3,0 5m | 1 | M | 5 | M | 22.64 | AHM | E33 | 9005555030398 | 39172110 | DE | 408 | 1580 | 2023-04-01
RP-R32/3,0IS6 | RP MVB Rohr da32x3,0 50m Däm6mm | 1 | M | 50 | M | 23.75 | AHM | E33 | 9005555030459 | 39172110 | DE | 465 | 1580 | 2023-04-01
RP-R32/3,0IS9 | RP MVB Rohr da32x3,0 25m Däm9mm | 1 | M | 25 | M | 26.65 | AHM | E33 | 9005555030466 | 39172110 | DE | 468 | 1580 | 2023-04-01
RP-R40/26 | RP Reduktion da40-26 | 1 | ST | 1 | ST | 40.19 | AHN | E33 | 9005555217232 | 74122000 | AT | 158 | 1580 | 2023-04-01
RP-R40/3,5-5 | RP MVB Rohr da40x3,5 5m | 1 | M | 5 | M | 32.11 | AHM | E33 | 9005555030404 | 39172110 | DE | 602 | 1580 | 2023-04-01
RP-R40/32 | RP Reduktion da40-32 | 1 | ST | 1 | ST | 40.19 | AHN | E33 | 9005555217256 | 74122000 | AT | 165 | 1580 | 2023-04-01
RP-R50/26 | RP Reduktion da50-26 | 1 | ST | 1 | ST | 95.99 | AHN | E33 | 9005555231658 | 74122000 | AT | 318 | 1580 | 2023-04-01
RP-R50/32 | RP Reduktion da50-32 | 1 | ST | 1 | ST | 94.41 | AHN | E33 | 9005555233010 | 74122000 | AT | 325 | 1580 | 2023-04-01
RP-R50/4,0-5 | RP MVB Rohr da50x4,0 5m | 1 | M | 5 | M | 56.95 | AHM | E33 | 9005555030442 | 39172110 | DE | 904 | 1580 | 2023-04-01
RP-R50/40 | RP Reduktion da50-40 | 1 | ST | 1 | ST | 94.41 | AHN | E33 | 9005555233027 | 74122000 | AT | 345 | 1580 | 2023-04-01
RP-R63/26 | RP Reduktion da63-26 | 1 | ST | 1 | ST | 139.58 | AHN | E33 | 9005555273023 | 74122000 | AT | 470 | 1580 | 2023-04-01
RP-R63/32 | RP Reduktion da63-32 | 1 | ST | 1 | ST | 141.72 | AHN | E33 | 9005555268074 | 74122000 | AT | 485 | 1580 | 2023-04-01
RP-R63/4,5-5 | RP MVB Rohr da63x4,5 5m | 1 | M | 5 | M | 98.5 | AHM | E33 | 9005555266230 | 39172110 | DE | 750 | 1580 | 2023-04-01
RP-R63/40 | RP Reduktion da63-40 | 1 | ST | 1 | ST | 147.95 | AHN | E33 | 9005555266254 | 74122000 | AT | 300 | 1580 | 2023-04-01
RP-R63/50 | RP Reduktion da63-50 | 1 | ST | 1 | ST | 171.38 | AHN | E33 | 9005555266285 | 74122000 | AT | 610 | 1580 | 2023-04-01
RP-R75/5,0-5 | RP MVB Rohr da75x5,0 5m | 1 | M | 5 | M | 196.31 | AHM | E33 | 9005555466883 | 39172110 | DE | 1050 | 1580 | 2023-04-01
RP-R75/50 | RP Reduktion da75-50 | 1 | ST | 1 | ST | 287.3 | AHN | E33 | 9005555083394 | 74122000 | AT | 550 | 1580 | 2023-04-01
RP-R75/63 | RP Reduktion da75-63 | 1 | ST | 1 | ST | 295.3 | AHN | E33 | 9005555083400 | 74122000 | AT | 600 | 1580 | 2023-04-01
RP-ROS26 | Schere f Kst u MVB Rohre da10-26 | 1 | ST | 1 | ST | 43.83 | AHW | E32 | 9005555056893 | 82034000 | DE | 500 | 1580 | 2023-04-01
RP-SANV2 | RP SanVert Mes 1" 3/4 Eurok 2Abg | 1 | ST | 1 | ST | 75.69 | AHN | E33 | 4051394100834 | 74198090 | DE | 379 | 1580 | 2023-04-01
RP-SANV3 | RP SanVert Mes 1" 3/4 Eurok 3Abg | 1 | ST | 1 | ST | 89.07 | AHN | E33 | 4051394100865 | 74198090 | DE | 471 | 1580 | 2023-04-01
RP-SANV4 | RP SanVert Mes 1" 3/4 Eurok 4Abg | 1 | ST | 1 | ST | 103.94 | AHN | E33 | 4051394100896 | 74198090 | DE | 671 | 1580 | 2023-04-01
RP-SANV5 | RP SanVert Mes 1" 3/4 Eurok 5Abg | 1 | ST | 1 | ST | 116.09 | AHN | E33 | 4051394100926 | 74198090 | DE | 771 | 1580 | 2023-04-01
RP-SANV6 | RP SanVert Mes 1" 3/4 Eurok 6Abg | 1 | ST | 1 | ST | 130 | AHN | E33 | 4051394100957 | 74198090 | DE | 911 | 1580 | 2023-04-01
RP-SO16 | RP Sockelleisten AnschlSet da16 | 1 | ST | 1 | ST | 73.58 | AHN | E33 | 9005555217614 | 74122000 | AT | 630 | 1580 | 2023-04-01
RP-SO20 | RP Sockelleisten AnschlSet da20 | 1 | ST | 1 | ST | 73.58 | AHN | E33 | 9005555217621 | 74122000 | AT | 863 | 1580 | 2023-04-01
RP-SOB15 | RP Bogen zu RP-SO16/20 15mm | 1 | ST | 1 | ST | 18.95 | AHN | E33 | 9005555217645 | 74122000 | AT | 98 | 1580 | 2023-04-01
RP-SP16 | RP Spülkastenwinkel da16-1/2" | 1 | ST | 1 | ST | 25.37 | AHN | E33 | 9005555216778 | 74122000 | AT | 195 | 1580 | 2023-04-01
RP-T16 | RP T-Stück egal da16 | 1 | ST | 1 | ST | 25.37 | AHN | E33 | 9005555216297 | 74122000 | AT | 85 | 1580 | 2023-04-01
RP-T16/20/16 | RP T-Stück erw da16-20-16 | 1 | ST | 1 | ST | 27.2 | AHN | E33 | 9005555216983 | 74122000 | AT | 117 | 1580 | 2023-04-01
RP-T20 | RP T-Stück egal da20 | 1 | ST | 1 | ST | 27.2 | AHN | E33 | 9005555216327 | 74122000 | AT | 120 | 1580 | 2023-04-01
RP-T20/10/20 | RP T-Stück red da20-10-20 | 1 | ST | 1 | ST | 27.14 | AHN | E33 | 9005555011212 | 74122000 | AT | 110 | 1580 | 2023-04-01
RP-T20/16/16 | RP T-Stück red da20-16-16 | 1 | ST | 1 | ST | 24.96 | AHN | E33 | 9005555216815 | 74122000 | AT | 105 | 1580 | 2023-04-01
RP-T20/16/20 | RP T-Stück red da20-16-20 | 1 | ST | 1 | ST | 24.34 | AHN | E33 | 9005555216648 | 74122000 | AT | 112 | 1580 | 2023-04-01
RP-T20/20/16 | RP T-Stück red da20-20-16 | 1 | ST | 1 | ST | 27.2 | AHN | E33 | 9005555216839 | 74122000 | AT | 109 | 1580 | 2023-04-01
RP-T20/26/20 | RP T-Stück erw da20-26-20 | 1 | ST | 1 | ST | 31.98 | AHN | E33 | 9005555216990 | 74122000 | AT | 169 | 1580 | 2023-04-01
RP-T26 | RP T-Stück egal da26 | 1 | ST | 1 | ST | 35.33 | AHN | E33 | 9005555216334 | 74122000 | AT | 168 | 1580 | 2023-04-01
RP-T26/16/20 | RP T-Stück red da26-16-20 | 1 | ST | 1 | ST | 35.33 | AHN | E33 | 9005555216853 | 74122000 | AT | 160 | 1580 | 2023-04-01
RP-T26/16/26 | RP T-Stück red da26-16-26 | 1 | ST | 1 | ST | 35.33 | AHN | E33 | 9005555216679 | 74122000 | AT | 169 | 1580 | 2023-04-01
RP-T26/20/16 | RP T-Stück red da26-20-16 | 1 | ST | 1 | ST | 35.33 | AHN | E33 | 9005555216877 | 74122000 | AT | 152 | 1580 | 2023-04-01
RP-T26/20/20 | RP T-Stück red da26-20-20 | 1 | ST | 1 | ST | 35.33 | AHN | E33 | 9005555216884 | 74122000 | AT | 155 | 1580 | 2023-04-01
RP-T26/20/26 | RP T-Stück red da26-20-26 | 1 | ST | 1 | ST | 35.33 | AHN | E33 | 9005555216693 | 74122000 | AT | 172 | 1580 | 2023-04-01
RP-T26/26/16 | RP T-Stück red da26-26-16 | 1 | ST | 1 | ST | 35.33 | AHN | E33 | 9005555216891 | 74122000 | AT | 164 | 1580 | 2023-04-01
RP-T26/26/20 | RP T-Stück red da26-26-20 | 1 | ST | 1 | ST | 35.33 | AHN | E33 | 9005555216907 | 74122000 | AT | 157 | 1580 | 2023-04-01
RP-T26/32/26 | RP T-Stück erw da26-32-26 | 1 | ST | 1 | ST | 43.89 | AHN | E33 | 9005555375482 | 74122000 | AT | 280 | 1580 | 2023-04-01
RP-T32 | RP T-Stück egal da32 | 1 | ST | 1 | ST | 45.14 | AHN | E33 | 9005555216358 | 74122000 | AT | 280 | 1580 | 2023-04-01
RP-T32/16/32 | RP T-Stück red da32-16-32 | 1 | ST | 1 | ST | 45.14 | AHN | E33 | 9005555216709 | 74122000 | AT | 271 | 1580 | 2023-04-01
RP-T32/20/26 | RP T-Stück red da32-20-26 | 1 | ST | 1 | ST | 45.14 | AHN | E33 | 9005555216914 | 74122000 | AT | 270 | 1580 | 2023-04-01
RP-T32/20/32 | RP T-Stück red da32-20-32 | 1 | ST | 1 | ST | 45.14 | AHN | E33 | 9005555216723 | 74122000 | AT | 275 | 1580 | 2023-04-01
RP-T32/26/26 | RP T-Stück red da32-26-26 | 1 | ST | 1 | ST | 45.14 | AHN | E33 | 9005555216921 | 74122000 | AT | 268 | 1580 | 2023-04-01
RP-T32/26/32 | RP T-Stück red da32-26-32 | 1 | ST | 1 | ST | 45.14 | AHN | E33 | 9005555216747 | 74122000 | AT | 280 | 1580 | 2023-04-01
RP-T32/32/26 | RP T-Stück red da32-32-26 | 1 | ST | 1 | ST | 45.14 | AHN | E33 | 9005555216938 | 74122000 | AT | 235 | 1580 | 2023-04-01
RP-T40 | RP T-Stück egal da40 | 1 | ST | 1 | ST | 60.29 | AHN | E33 | 9005555216365 | 74122000 | AT | 395 | 1580 | 2023-04-01
RP-T40/20/40 | RP T-Stück red da40-20-40 | 1 | ST | 1 | ST | 66.16 | AHN | E33 | 9005555083417 | 74122000 | AT | 320 | 1580 | 2023-04-01
RP-T40/26/32 | RP T-Stück red da40-26-32 | 1 | ST | 1 | ST | 60.29 | AHN | E33 | 9005555216952 | 74122000 | AT | 345 | 1580 | 2023-04-01
RP-T40/26/40 | RP T-Stück red da40-26-40 | 1 | ST | 1 | ST | 60.29 | AHN | E33 | 9005555216754 | 74122000 | AT | 342 | 1580 | 2023-04-01
RP-T40/32/32 | RP T-Stück red da40-32-32 | 1 | ST | 1 | ST | 60.29 | AHN | E33 | 9005555216945 | 74122000 | AT | 355 | 1580 | 2023-04-01
RP-T40/32/40 | RP T-Stück red da40-32-40 | 1 | ST | 1 | ST | 60.29 | AHN | E33 | 9005555216792 | 74122000 | AT | 390 | 1580 | 2023-04-01
RP-T40/40/26 | RP T-Stück red da40-40-26 | 1 | ST | 1 | ST | 60.29 | AHN | E33 | 9005555216969 | 74122000 | AT | 352 | 1580 | 2023-04-01
RP-T40/40/32 | RP T-Stück red da40-40-32 | 1 | ST | 1 | ST | 60.29 | AHN | E33 | 9005555216976 | 74122000 | AT | 365 | 1580 | 2023-04-01
RP-T50 | RP T-Stück egal da50 | 1 | ST | 1 | ST | 166.27 | AHN | E33 | 9005555233065 | 74122000 | AT | 855 | 1580 | 2023-04-01
RP-T50/26/50 | RP T-Stück red da50-26-50 | 1 | ST | 1 | ST | 163.71 | AHN | E33 | 9005555328204 | 74122000 | AT | 717 | 1580 | 2023-04-01
RP-T50/32/50 | RP T-Stück red da50-32-50 | 1 | ST | 1 | ST | 169.4 | AHN | E33 | 9005555233072 | 74122000 | AT | 725 | 1580 | 2023-04-01
RP-T50/40/40 | RP T-Stück red da50-40-40 | 1 | ST | 1 | ST | 167.57 | AHN | E33 | 9005555233096 | 74122000 | AT | 620 | 1580 | 2023-04-01
RP-T50/40/50 | RP T-Stück red da50-40-50 | 1 | ST | 1 | ST | 172.66 | AHN | E33 | 9005555233089 | 74122000 | AT | 775 | 1580 | 2023-04-01
RP-T50/50/32 | RP T-Stück red da50-50-32 | 1 | ST | 1 | ST | 165.76 | AHN | E33 | 9005555266155 | 74122000 | AT | 500 | 1580 | 2023-04-01
RP-T50/50/40 | RP T-Stück red da50-50-40 | 1 | ST | 1 | ST | 169.18 | AHN | E33 | 9005555266124 | 74122000 | AT | 550 | 1580 | 2023-04-01
RP-T63 | RP T-Stück egal da63 | 1 | ST | 1 | ST | 257.6 | AHN | E33 | 9005555266247 | 74122000 | AT | 1340 | 1580 | 2023-04-01
RP-T63/40/63 | RP T-Stück red da63-40-63 | 1 | ST | 1 | ST | 282.9 | AHN | E33 | 9005555286283 | 74122000 | AT | 1000 | 1580 | 2023-04-01
RP-T63/50/63 | RP T-Stück red da63-50-63 | 1 | ST | 1 | ST | 282.9 | AHN | E33 | 9005555286306 | 74122000 | AT | 1220 | 1580 | 2023-04-01
RP-T75 | RP T-Stück egal da75 | 1 | ST | 1 | ST | 452 | AHN | E33 | 9005555083424 | 74122000 | AT | 1900 | 1580 | 2023-04-01
RP-TA16/1/2 | RP T-Stück Abg AG da16-1/2" | 1 | ST | 1 | ST | 25.37 | AHN | E33 | 9005555216372 | 74122000 | AT | 127 | 1580 | 2023-04-01
RP-TA20/1/2 | RP T-Stück Abg AG da20-1/2" | 1 | ST | 1 | ST | 27.4 | AHN | E33 | 9005555216389 | 74122000 | AT | 117 | 1580 | 2023-04-01
RP-TA20/3/4 | RP T-Stück Abg AG da20-3/4" | 1 | ST | 1 | ST | 35.33 | AHN | E33 | 9005555216396 | 74122000 | AT | 125 | 1580 | 2023-04-01
RP-TA26/1 | RP T-Stück Abg AG da26-1" | 1 | ST | 1 | ST | 38.33 | AHN | E33 | 9005555216440 | 74122000 | AT | 211 | 1580 | 2023-04-01
RP-TA26/1/2 | RP T-Stück Abg AG da26-1/2" | 1 | ST | 1 | ST | 37 | AHN | E33 | 9005555216402 | 74122000 | AT | 173 | 1580 | 2023-04-01
RP-TA26/3/4 | RP T-Stück Abg AG da26-3/4" | 1 | ST | 1 | ST | 37 | AHN | E33 | 9005555216419 | 74122000 | AT | 186 | 1580 | 2023-04-01
RP-TA32/1 | RP T-Stück Abg AG da32-1" | 1 | ST | 1 | ST | 44.47 | AHN | E33 | 9005555216488 | 74122000 | AT | 296 | 1580 | 2023-04-01
RP-TA32/3/4 | RP T-Stück Abg AG da32-3/4" | 1 | ST | 1 | ST | 44.47 | AHN | E33 | 9005555216457 | 74122000 | AT | 280 | 1580 | 2023-04-01
RP-TA40/5/4 | RP T-Stück Abg AG da40-5/4" | 1 | ST | 1 | ST | 63.48 | AHN | E33 | 9005555216495 | 74122000 | AT | 406 | 1580 | 2023-04-01
RP-TA50/5/4 | RP T-Stück Abg AG da50-5/4" | 1 | ST | 1 | ST | 184.97 | AHN | E33 | 9005555238701 | 74122000 | AT | 780 | 1580 | 2023-04-01
RP-TA63/2 | RP T-Stück Abg AG da63-2" | 1 | ST | 1 | ST | 273.8 | AHN | E33 | 9005555286313 | 74122000 | AT | 1240 | 1580 | 2023-04-01
RP-TI16/1/2 | RP T-Stück Abg IG da16-1/2" | 1 | ST | 1 | ST | 26.67 | AHN | E33 | 9005555216501 | 74122000 | AT | 130 | 1580 | 2023-04-01
RP-TI20/1/2 | RP T-Stück Abg IG da20-1/2" | 1 | ST | 1 | ST | 26.67 | AHN | E33 | 9005555216525 | 74122000 | AT | 134 | 1580 | 2023-04-01
RP-TI20/3/4 | RP T-Stück Abg IG da20-3/4" | 1 | ST | 1 | ST | 35.33 | AHN | E33 | 9005555216532 | 74122000 | AT | 225 | 1580 | 2023-04-01
RP-TI26/1/2 | RP T-Stück Abg IG da26-1/2" | 1 | ST | 1 | ST | 37 | AHN | E33 | 9005555216549 | 74122000 | AT | 162 | 1580 | 2023-04-01
RP-TI26/3/4 | RP T-Stück Abg IG da26-3/4" | 1 | ST | 1 | ST | 39.32 | AHN | E33 | 9005555216563 | 74122000 | AT | 212 | 1580 | 2023-04-01
RP-TI32/1 | RP T-Stück Abg IG da32-1" | 1 | ST | 1 | ST | 44.47 | AHN | E33 | 9005555216600 | 74122000 | AT | 315 | 1580 | 2023-04-01
RP-TI32/1/2 | RP T-Stück Abg IG da32-1/2" | 1 | ST | 1 | ST | 44.47 | AHN | E33 | 9005555216570 | 74122000 | AT | 296 | 1580 | 2023-04-01
RP-TI32/3/4 | RP T-Stück Abg IG da32-3/4" | 1 | ST | 1 | ST | 44.47 | AHN | E33 | 9005555216594 | 74122000 | AT | 314 | 1580 | 2023-04-01
RP-TI40/5/4 | RP T-Stück Abg IG da40-5/4" | 1 | ST | 1 | ST | 63.48 | AHN | E33 | 9005555216631 | 74122000 | AT | 450 | 1580 | 2023-04-01
RP-TI50/5/4 | RP T-Stück Abg IG da50-5/4" | 1 | ST | 1 | ST | 172.89 | AHN | E33 | 9005555237247 | 74122000 | AT | 870 | 1580 | 2023-04-01
RP-TI63/2 | RP T-Stück Abg IG da63-2" | 1 | ST | 1 | ST | 257.6 | AHN | E33 | 9005555278141 | 74122000 | AT | 1220 | 1580 | 2023-04-01
RP-UAG16/1/2 | RP Übergang AG da16-1/2" | 1 | ST | 1 | ST | 12.02 | AHN | E33 | 9005555216822 | 74122000 | AT | 52 | 1580 | 2023-04-01
RP-UAG20/1/2 | RP Übergang AG da20-1/2" | 1 | ST | 1 | ST | 12.43 | AHN | E33 | 9005555216860 | 74122000 | AT | 66 | 1580 | 2023-04-01
RP-UAG20/3/4 | RP Übergang AG da20-3/4" | 1 | ST | 1 | ST | 16.91 | AHN | E33 | 9005555217119 | 74122000 | AT | 85 | 1580 | 2023-04-01
RP-UAG26/1 | RP Übergang AG da26-1" | 1 | ST | 1 | ST | 27.4 | AHN | E33 | 9005555217157 | 74122000 | AT | 122 | 1580 | 2023-04-01
RP-UAG26/3/4 | RP Übergang AG da26-3/4" | 1 | ST | 1 | ST | 24.96 | AHN | E33 | 9005555217133 | 74122000 | AT | 92 | 1580 | 2023-04-01
RP-UAG32/1 | RP Übergang AG da32-1" | 1 | ST | 1 | ST | 31.61 | AHN | E33 | 9005555217164 | 74122000 | AT | 128 | 1580 | 2023-04-01
RP-UAG32/5/4 | RP Übergang AG da32-5/4" | 1 | ST | 1 | ST | 35.33 | AHN | E33 | 9005555217188 | 74122000 | AT | 205 | 1580 | 2023-04-01
RP-UAG40/1 | RP Übergang AG da40-1" | 1 | ST | 1 | ST | 45.14 | AHN | E33 | 9005555217195 | 74122000 | AT | 175 | 1580 | 2023-04-01
RP-UAG40/5/4 | RP Übergang AG da40-5/4" | 1 | ST | 1 | ST | 45.14 | AHN | E33 | 9005555217201 | 74122000 | AT | 220 | 1580 | 2023-04-01
RP-UAG50/6/4 | RP Übergang AG da50-6/4" | 1 | ST | 1 | ST | 119.67 | AHN | E33 | 9005555233034 | 74122000 | AT | 430 | 1580 | 2023-04-01
RP-UAG63/2 | RP Übergang AG da63-2" | 1 | ST | 1 | ST | 181.83 | AHN | E33 | 9005555266261 | 74122000 | AT | 748 | 1580 | 2023-04-01
RP-UAG75/2/1/2 | RP Übergang AG da75 - 2/1/2" | 1 | ST | 1 | ST | 348.5 | AHN | E33 | 9005555083431 | 74122000 | AT | 800 | 1580 | 2023-04-01
RP-UCP16/15 | RP Übergang auf C-Press da16-15 | 1 | ST | 1 | ST | 17.22 | AHN | E33 | 9005555554689 | 74122000 | AT | 46 | 1580 | 2023-04-01
RP-UCP20/18 | RP Übergang auf C-Press da20-18 | 1 | ST | 1 | ST | 18.92 | AHN | E33 | 9005555554702 | 74122000 | AT | 57 | 1580 | 2023-04-01
RP-UCP20/22 | RP Übergang auf C-Press da20-22 | 1 | ST | 1 | ST | 18.92 | AHN | E33 | 9005555083448 | 74122000 | AT | 62 | 1580 | 2023-04-01
RP-UCP26/22 | RP Übergang auf C-Press da26-22 | 1 | ST | 1 | ST | 22.4 | AHN | E33 | 9005555554719 | 74122000 | AT | 75 | 1580 | 2023-04-01
RP-UCP26/28 | RP Übergang auf C-Press da26-28 | 1 | ST | 1 | ST | 28.34 | AHN | E33 | 9005555083455 | 74122000 | AT | 104 | 1580 | 2023-04-01
RP-UCP32/28 | RP Übergang auf C-Press da32-28 | 1 | ST | 1 | ST | 35.33 | AHN | E33 | 9005555083462 | 74122000 | AT | 115 | 1580 | 2023-04-01
RP-UIG16/1/2 | RP Übergang IG da16-1/2" | 1 | ST | 1 | ST | 12.83 | AHN | E33 | 9005555217218 | 74122000 | AT | 79 | 1580 | 2023-04-01
RP-UIG20/1/2 | RP Übergang IG da20-1/2" | 1 | ST | 1 | ST | 16.09 | AHN | E33 | 9005555217249 | 74122000 | AT | 89 | 1580 | 2023-04-01
RP-UIG20/3/4 | RP Übergang IG da20-3/4" | 1 | ST | 1 | ST | 16.91 | AHN | E33 | 9005555217263 | 74122000 | AT | 117 | 1580 | 2023-04-01
RP-UIG26/1 | RP Übergang IG da26-1" | 1 | ST | 1 | ST | 29.65 | AHN | E33 | 9005555217294 | 74122000 | AT | 165 | 1580 | 2023-04-01
RP-UIG26/3/4 | RP Übergang IG da26-3/4" | 1 | ST | 1 | ST | 25.37 | AHN | E33 | 9005555217287 | 74122000 | AT | 128 | 1580 | 2023-04-01
RP-UIG32/1 | RP Übergang IG da32-1" | 1 | ST | 1 | ST | 33.79 | AHN | E33 | 9005555217331 | 74122000 | AT | 174 | 1580 | 2023-04-01
RP-UIG32/5/4 | RP Übergang IG da32-5/4" | 1 | ST | 1 | ST | 40.16 | AHN | E33 | 9005555217348 | 74122000 | AT | 259 | 1580 | 2023-04-01
RP-UIG40/1 | RP Übergang IG da40-1" | 1 | ST | 1 | ST | 48.07 | AHN | E33 | 9005555217362 | 74122000 | AT | 205 | 1580 | 2023-04-01
RP-UIG40/5/4 | RP Übergang IG da40-5/4" | 1 | ST | 1 | ST | 48.07 | AHN | E33 | 9005555217379 | 74122000 | AT | 286 | 1580 | 2023-04-01
RP-UIG50/6/4 | RP Übergang IG da50-6/4" | 1 | ST | 1 | ST | 121.53 | AHN | E33 | 9005555233041 | 74122000 | AT | 355 | 1580 | 2023-04-01
RP-UIG63/2 | RP Übergang IG da63-2" | 1 | ST | 1 | ST | 206.5 | AHN | E33 | 9005555286276 | 74122000 | AT | 690 | 1580 | 2023-04-01
RP-UPV16/1 | RP ÜbergangVerschr da16-1" fld | 1 | ST | 1 | ST | 22.3 | AHN | E33 | 9005555328051 | 74122000 | AT | 75 | 1580 | 2023-04-01
RP-UPV16/3/4 | RP ÜbergangVerschr da16-3/4" fld | 1 | ST | 1 | ST | 17.1 | AHN | E33 | 9005555222298 | 74122000 | AT | 73 | 1580 | 2023-04-01
RP-UPV20/1 | RP ÜbergangVerschr da20-1" fld | 1 | ST | 1 | ST | 23.49 | AHN | E33 | 9005555328075 | 74122000 | AT | 105 | 1580 | 2023-04-01
RP-UPV20/3/4 | RP ÜbergangVerschr da20-3/4" fld | 1 | ST | 1 | ST | 18.54 | AHN | E33 | 9005555222304 | 74122000 | AT | 86 | 1580 | 2023-04-01
RP-UPV26/1 | RP ÜbergangVerschr da26-1" fld | 1 | ST | 1 | ST | 24.13 | AHN | E33 | 9005555222311 | 74122000 | AT | 129 | 1580 | 2023-04-01
RP-UPV26/5/4 | RP ÜbergangVerschr da26-5/4" fld | 1 | ST | 1 | ST | 33 | AHN | E33 | 9005555222328 | 74122000 | AT | 176 | 1580 | 2023-04-01
RP-UPV32/5/4 | RP ÜbergangVerschr da32-5/4" fld | 1 | ST | 1 | ST | 36.04 | AHN | E33 | 9005555222335 | 74122000 | AT | 171 | 1580 | 2023-04-01
RP-UPV32/6/4 | RP ÜbergangVerschr da32-6/4" fld | 1 | ST | 1 | ST | 37.88 | AHN | E33 | 9005555222342 | 74122000 | AT | 191 | 1580 | 2023-04-01
RP-UPV40/2 | RP ÜbergangVerschr da40-2" fld | 1 | ST | 1 | ST | 55.82 | AHN | E33 | 9005555328082 | 74122000 | AT | 368 | 1580 | 2023-04-01
RP-UPV40/5/4 | RP ÜbergangVerschr da40-5/4" fld | 1 | ST | 1 | ST | 45.14 | AHN | E33 | 9005555222359 | 74122000 | AT | 240 | 1580 | 2023-04-01
RP-UPV40/6/4 | RP ÜbergangVerschr da40-6/4" fld | 1 | ST | 1 | ST | 48.07 | AHN | E33 | 9005555222366 | 74122000 | AT | 256 | 1580 | 2023-04-01
RP-UPV50/2 | RP ÜbergangVerschr da50-2" fld | 1 | ST | 1 | ST | 141.72 | AHN | E33 | 9005555328099 | 74122000 | AT | 585 | 1580 | 2023-04-01
RP-UPV50/6/4 | RP ÜbergangVerschr da50-6/4" fld | 1 | ST | 1 | ST | 118.47 | AHN | E33 | 9005555238718 | 74122000 | AT | 432 | 1580 | 2023-04-01
RP-UWA16/1/2 | RP ÜG-Winkel AG da16-1/2" | 1 | ST | 1 | ST | 17.72 | AHN | E33 | 9005555216341 | 74122000 | AT | 72 | 1580 | 2023-04-01
RP-UWA20/1/2 | RP ÜG-Winkel AG da20-1/2" | 1 | ST | 1 | ST | 18.67 | AHN | E33 | 9005555216426 | 74122000 | AT | 87 | 1580 | 2023-04-01
RP-UWA20/3/4 | RP ÜG-Winkel AG da20-3/4" | 1 | ST | 1 | ST | 19.26 | AHN | E33 | 9005555216433 | 74122000 | AT | 97 | 1580 | 2023-04-01
RP-UWA26/3/4 | RP ÜG-Winkel AG da26-3/4" | 1 | ST | 1 | ST | 26.67 | AHN | E33 | 9005555216464 | 74122000 | AT | 138 | 1580 | 2023-04-01
RP-UWA32/1 | RP ÜG-Winkel AG da32-1" | 1 | ST | 1 | ST | 41.26 | AHN | E33 | 9005555216471 | 74122000 | AT | 215 | 1580 | 2023-04-01
RP-UWA40/5/4 | RP ÜG-Winkel AG da40-5/4" | 1 | ST | 1 | ST | 62.63 | AHN | E33 | 9005555216518 | 74122000 | AT | 320 | 1580 | 2023-04-01
RP-UWI16/1/2 | RP ÜG-Winkel IG da16-1/2" | 1 | ST | 1 | ST | 18.44 | AHN | E33 | 9005555216556 | 74122000 | AT | 91 | 1580 | 2023-04-01
RP-UWI20/1/2 | RP ÜG-Winkel IG da20-1/2" | 1 | ST | 1 | ST | 18.87 | AHN | E33 | 9005555216587 | 74122000 | AT | 106 | 1580 | 2023-04-01
RP-UWI20/3/4 | RP ÜG-Winkel IG da20-3/4" | 1 | ST | 1 | ST | 25.46 | AHN | E33 | 9005555216655 | 74122000 | AT | 176 | 1580 | 2023-04-01
RP-UWI26/3/4 | RP ÜG-Winkel IG da26-3/4" | 1 | ST | 1 | ST | 26.67 | AHN | E33 | 9005555216662 | 74122000 | AT | 172 | 1580 | 2023-04-01
RP-UWI32/1 | RP ÜG-Winkel IG da32-1" | 1 | ST | 1 | ST | 43.51 | AHN | E33 | 9005555216686 | 74122000 | AT | 210 | 1580 | 2023-04-01
RP-UWI40/5/4 | RP ÜG-Winkel IG da40-5/4" | 1 | ST | 1 | ST | 65.7 | AHN | E33 | 9005555216716 | 74122000 | AT | 34 | 1580 | 2023-04-01
RP-VK26 | RP Verschraubungskupplung da26 | 1 | ST | 1 | ST | 57.75 | AHN | E33 | 9005555217393 | 74122000 | AT | 244 | 1580 | 2023-04-01
RP-VK32 | RP Verschraubungskupplung da32 | 1 | ST | 1 | ST | 76.9 | AHN | E33 | 9005555217416 | 74122000 | AT | 382 | 1580 | 2023-04-01
RP-VK40 | RP Verschraubungskupplung da40 | 1 | ST | 1 | ST | 96.09 | AHN | E33 | 9005555217430 | 74122000 | AT | 420 | 1580 | 2023-04-01
RP-VK50 | RP Verschraubungskupplung da50 | 1 | ST | 1 | ST | 134.25 | AHN | E33 | 9005555233102 | 74122000 | AT | 790 | 1580 | 2023-04-01
RP-W16/90 | RP Winkel da16 90° | 1 | ST | 1 | ST | 18.67 | AHN | E33 | 9005555216082 | 74122000 | AT | 64 | 1580 | 2023-04-01
RP-W20/90 | RP Winkel da20 90° | 1 | ST | 1 | ST | 18.67 | AHN | E33 | 9005555216099 | 74122000 | AT | 93 | 1580 | 2023-04-01
RP-W26/45 | RP Winkel da26 45° | 1 | ST | 1 | ST | 33.24 | AHN | E33 | 9005555432567 | 74122000 | AT | 141 | 1580 | 2023-04-01
RP-W26/90 | RP Winkel da26 90° | 1 | ST | 1 | ST | 25.46 | AHN | E33 | 9005555216143 | 74122000 | AT | 138 | 1580 | 2023-04-01
RP-W32/45 | RP Winkel da32 45° | 1 | ST | 1 | ST | 54.8 | AHN | E33 | 9005555286139 | 74122000 | AT | 214 | 1580 | 2023-04-01
RP-W32/90 | RP Winkel da32 90° | 1 | ST | 1 | ST | 33.79 | AHN | E33 | 9005555216167 | 74122000 | AT | 204 | 1580 | 2023-04-01
RP-W40/45 | RP Winkel da40 45° | 1 | ST | 1 | ST | 83.03 | AHN | E33 | 9005555286146 | 74122000 | AT | 288 | 1580 | 2023-04-01
RP-W40/90 | RP Winkel da40 90° | 1 | ST | 1 | ST | 62.63 | AHN | E33 | 9005555216174 | 74122000 | AT | 290 | 1580 | 2023-04-01
RP-W50/45 | RP Winkel da50 45° | 1 | ST | 1 | ST | 141.72 | AHN | E33 | 9005555286221 | 74122000 | AT | 623 | 1580 | 2023-04-01
RP-W50/90 | RP Winkel da50 90° | 1 | ST | 1 | ST | 123.14 | AHN | E33 | 9005555233058 | 74122000 | AT | 632 | 1580 | 2023-04-01
RP-W63/45 | RP Winkel da63 45° | 1 | ST | 1 | ST | 226.8 | AHN | E33 | 9005555286269 | 74122000 | AT | 985 | 1580 | 2023-04-01
RP-W63/90 | RP Winkel da63 90° | 1 | ST | 1 | ST | 203 | AHN | E33 | 9005555266223 | 74122000 | AT | 980 | 1580 | 2023-04-01
RP-W75/90 | RP Winkel da75 90° | 1 | ST | 1 | ST | 363.2 | AHN | E33 | 9005555083479 | 74122000 | AT | 1595 | 1580 | 2023-04-01
RP-WA15 | RP Winkelabsp f Sock da15-1/2" | 1 | ST | 1 | ST | 40.25 | AHN | E33 | 9005555217638 | 74122000 | AT | 190 | 1580 | 2023-04-01
RP-WDF16/1/2 | RP Wanddurchfrg da16-1/2" AG3/4" | 1 | ST | 1 | ST | 34.73 | AHN | E33 | 9005555216730 | 74122000 | AT | 224 | 1580 | 2023-04-01
RP-WDF20/1/2 | RP Wanddurchfrg da20-1/2" AG3/4" | 1 | ST | 1 | ST | 34.73 | AHN | E33 | 9005555216761 | 74122000 | AT | 237 | 1580 | 2023-04-01
RSAS | " PLUS" Schneid-Anfas Winkelschl | 1 | ST | 1 | ST | 269.05 | AMZ | E13 | 9005555510210 | 82057000 | AT | 220 | 1580 | 2023-04-01
RSASAD | Adapter für " PLUS" | 1 | ST | 1 | ST | 160.8 | AMZ | E13 | 9005555510234 | 82057000 | AT | 220 | 1580 | 2023-04-01
RUNDER110 | PE-Runddrücker 110 FEL | 1 | ST | 1 | ST | 392.64 | AMZ | E23 | 7611704368810 | 82057000 | IL | 1537 | 1580 | unverändert
RUNDER160 | PE-Runddrücker 160 | 1 | ST | 1 | ST | 782.97 | AMZ | E23 | 7611704368827 | 82032000 | GB | 2318 | 1580 | unverändert
RUNDER225 | PE-Runddrücker 225 | 1 | ST | 1 | ST | 990.94 | AMZ | E23 | 7611704364645 | 82057000 | IL | 3361 | 1580 | unverändert
RUNDER280-450 | PE-Runddrückklemme 280-450 | 1 | ST | 1 | ST | 2052.58 | AMZ | E23 | 7611704490566 | 82032000 | CH | 25000 | 1580 | unverändert
RUNDER32 | PE-Runddrücker 32 FEL | 1 | ST | 1 | ST | 272.58 | AMZ | E23 | 7611704364584 | 82032000 | GB | 500 | 1580 | unverändert
RUNDER50 | PE-Runddrücker 50 FEL | 1 | ST | 1 | ST | 312.34 | AMZ | E23 | 7611704364591 | 82032000 | GB | 1616 | 1580 | unverändert
RUNDER63 | PE-Runddrücker 63 FEL | 1 | ST | 1 | ST | 312.34 | AMZ | E23 | 7611704368803 | 82032000 | GB | 742 | 1580 | unverändert
RUNDER75 | PE-Runddrücker 75 | 1 | ST | 1 | ST | 354.19 | AMZ | E23 | 7611704364607 | 82032000 | GB | 791 | 1580 | unverändert
RUNDER90 | PE-Runddrücker 90 | 1 | ST | 1 | ST | 354.19 | AMZ | E23 | 7611704364614 | 82032000 | GB | 1690 | 1580 | unverändert
RW-PUMPE/2.1 | Mehrstufige Tauchpumpe bis 4,5 bar | 1 | ST | 1 | ST | 1690 | AMX | E28 | 9005555128088 | 84138100 | IT | 20400 | 1580 | unverändert
RW-PUMPE/2.2 | Mehrstufige Tauchpumpe bis 6,4 bar | 1 | ST | 1 | ST | 1845 | AMX | E28 | 9005555128095 | 84138100 | IT | 22000 | 1580 | unverändert
RWB-10 | PE RWB Regenwasserbehälter 10m³ | 1 | ST | 1 | ST | 4136.1 | AMX | E28 | 9005555048300 | 39251000 | AT | 308000 | 1580 | 2023-04-01
RWB-12 | PE RWB Regenwasserbehälter 12m³ | 1 | ST | 1 | ST | 4491.35 | AMX | E28 | 9005555048317 | 39251000 | AT | 352000 | 1580 | 2023-04-01
RWB-16 | PE RWB Regenwasserbehälter 16m³ | 1 | ST | 1 | ST | 6299.95 | AMX | E28 | 9005555048324 | 39251000 | AT | 516000 | 1580 | 2023-04-01
RWB-18 | PE RWB Regenwasserbehälter 18m³ | 1 | ST | 1 | ST | 6606.05 | AMX | E28 | 9005555048331 | 39251000 | AT | 556000 | 1580 | 2023-04-01
RWB-20 | PE RWB Regenwasserbehälter 20m³ | 1 | ST | 1 | ST | 6913.45 | AMX | E28 | 9005555048348 | 39251000 | AT | 596000 | 1580 | 2023-04-01
RWB-3,5 | PE RWB Regenwasserbehälter 3,5m³ | 1 | ST | 1 | ST | 2793.35 | AMX | E28 | 9005555048355 | 39251000 | AT | 158000 | 1580 | 2023-04-01
RWB-30 | PE RWB Regenwasserbehälter 30m³ | 1 | ST | 1 | ST | 9564.35 | AMX | E28 | 9005555048362 | 39251000 | AT | 856000 | 1580 | 2023-04-01
RWB-40 | PE RWB Regenwasserbehälter 40m³ | 1 | ST | 1 | ST | 12260.5 | AMX | E28 | 9005555048379 | 39251000 | AT | 1116000 | 1580 | 2023-04-01
RWB-5 | PE RWB Regenwasserbehälter 5m³ | 1 | ST | 1 | ST | 3308.3 | AMX | E28 | 9005555048386 | 39251000 | AT | 216000 | 1580 | 2023-04-01
RWB-50 | PE RWB Regenwasserbehälter 50m³ | 1 | ST | 1 | ST | 14657.3 | AMX | E28 | 9005555048393 | 39251000 | AT | 1376000 | 1580 | 2023-04-01
RWB-6 | PE RWB Regenwasserbehälter 6m³ | 1 | ST | 1 | ST | 3633 | AMX | E28 | 9005555048409 | 39251000 | AT | 258000 | 1580 | 2023-04-01
RWB-8 | PE RWB Regenwasserbehälter 8m³ | 1 | ST | 1 | ST | 3779.45 | AMX | E28 | 9005555048416 | 39251000 | AT | 262000 | 1580 | 2023-04-01
RWB-DICHT110P1 | Einlaufdichtung RWB/AWB 110 Pos1 | 1 | ST | 1 | ST | 26.85 | AMX | E28 | 9005555048430 | 39251000 | AT | 160 | 1580 | 2023-04-01
RWB-DICHT110P2 | Einlaufdichtung RWB/AWB 110 Pos2 | 1 | ST | 1 | ST | 26.85 | AMX | E28 | 9005555048447 | 39251000 | AT | 160 | 1580 | 2023-04-01
RWB-DICHT125P1 | Einlaufdichtung RWB/AWB 125 Pos1 | 1 | ST | 1 | ST | 28.25 | AMX | E28 | 9005555048461 | 39251000 | AT | 170 | 1580 | 2023-04-01
RWB-DICHT125P2 | Einlaufdichtung RWB/AWB 125 Pos2 | 1 | ST | 1 | ST | 28.25 | AMX | E28 | 9005555048478 | 39251000 | AT | 170 | 1580 | 2023-04-01
RWB-DICHT160P1 | Einlaufdichtung RWB/AWB 160 Pos1 | 1 | ST | 1 | ST | 31.05 | AMX | E28 | 9005555048492 | 39251000 | AT | 230 | 1580 | 2023-04-01
RWB-DICHT160P2 | Einlaufdichtung RWB/AWB 160 Pos2 | 1 | ST | 1 | ST | 31.05 | AMX | E28 | 9005555048508 | 39251000 | AT | 230 | 1580 | 2023-04-01
RWB-DICHT200P1 | Einlaufdichtung RWB/AWB 200 Pos1 | 1 | ST | 1 | ST | 42.35 | AMX | E28 | 9005555048522 | 39251000 | AT | 360 | 1580 | 2023-04-01
RWB-DICHT200P2 | Einlaufdichtung RWB/AWB 200 Pos2 | 1 | ST | 1 | ST | 42.35 | AMX | E28 | 9005555048539 | 39251000 | AT | 360 | 1580 | 2023-04-01
RWB-ENTLUFT | Entlüftung für RWB/AWB | 1 | ST | 1 | ST | 222.7 | AMX | E28 | 9005555048546 | 39251000 | AT | 10 | 1580 | 2023-04-01
RWB-RANSCHL110P1 | Rohranschluss RWB/AWB 110 Pos1 | 1 | ST | 1 | ST | 67.65 | AMX | E28 | 9005555048553 | 39251000 | AT | 585 | 1580 | 2023-04-01
RWB-RANSCHL110P2 | Rohranschluss RWB/AWB 110 Pos2 | 1 | ST | 1 | ST | 67.65 | AMX | E28 | 9005555048560 | 39251000 | AT | 585 | 1580 | 2023-04-01
RWB-RANSCHL110P3 | Rohranschluss RWB/AWB 110 Pos3 | 1 | ST | 1 | ST | 67.65 | AMX | E28 | 9005555048577 | 39251000 | AT | 585 | 1580 | 2023-04-01
RWB-RANSCHL110P4 | Rohranschluss RWB/AWB 110 Pos4 | 1 | ST | 1 | ST | 67.65 | AMX | E28 | 9005555048584 | 39251000 | AT | 585 | 1580 | 2023-04-01
RWB-RANSCHL110P5 | Rohranschluss RWB/AWB 110 Pos5 | 1 | ST | 1 | ST | 67.65 | AMX | E28 | 9005555004320 | 39251000 | SL | 585 | 1580 | unverändert
RWB-RANSCHL110P6 | Rohranschluss RWB/AWB 110 Pos6 | 1 | ST | 1 | ST | 67.65 | AMX | E28 | 9005555004337 | 39251000 | SL | 585 | 1580 | unverändert
RWB-RANSCHL125P1 | Rohranschluss RWB/AWB 125 Pos1 | 1 | ST | 1 | ST | 70.55 | AMX | E28 | 9005555048591 | 39251000 | AT | 1094 | 1580 | 2023-04-01
RWB-RANSCHL125P2 | Rohranschluss RWB/AWB 125 Pos2 | 1 | ST | 1 | ST | 70.55 | AMX | E28 | 9005555048607 | 39251000 | AT | 1094 | 1580 | 2023-04-01
RWB-RANSCHL125P3 | Rohranschluss RWB/AWB 125 Pos3 | 1 | ST | 1 | ST | 70.55 | AMX | E28 | 9005555048614 | 39251000 | AT | 1094 | 1580 | 2023-04-01
RWB-RANSCHL125P4 | Rohranschluss RWB/AWB 125 Pos4 | 1 | ST | 1 | ST | 70.55 | AMX | E28 | 9005555048621 | 39251000 | AT | 1094 | 1580 | 2023-04-01
RWB-RANSCHL125P5 | Rohranschluss RWB/AWB 125 Pos5 | 1 | ST | 1 | ST | 70.55 | AMX | E28 | 9005555004344 | 39251000 | SL | 1094 | 1580 | unverändert
RWB-RANSCHL125P6 | Rohranschluss RWB/AWB 125 Pos6 | 1 | ST | 1 | ST | 70.55 | AMX | E28 | 9005555004351 | 39251000 | SL | 1094 | 1580 | unverändert
RWB-RANSCHL32P1 | Rohranschluss RWB/AWB 32 Pos1 | 1 | ST | 1 | ST | 29.95 | AMX | E28 | 9005555004368 | 39251000 | SL | 150 | 1580 | unverändert
RWB-RANSCHL32P2 | Rohranschluss RWB/AWB 32 Pos2 | 1 | ST | 1 | ST | 29.95 | AMX | E28 | 9005555004375 | 39251000 | SL | 150 | 1580 | unverändert
RWB-RANSCHL32P3 | Rohranschluss RWB/AWB 32 Pos3 | 1 | ST | 1 | ST | 29.95 | AMX | E28 | 9005555004382 | 39251000 | SL | 150 | 1580 | unverändert
RWB-RANSCHL32P4 | Rohranschluss RWB/AWB 32 Pos4 | 1 | ST | 1 | ST | 29.95 | AMX | E28 | 9005555004399 | 39251000 | SL | 150 | 1580 | unverändert
RWB-RANSCHL32P5 | Rohranschluss RWB/AWB 32 Pos5 | 1 | ST | 1 | ST | 29.95 | AMX | E28 | 9005555004405 | 39251000 | SL | 150 | 1580 | unverändert
RWB-RANSCHL32P6 | Rohranschluss RWB DN32 Pos6 L:300mm | 1 | ST | 1 | ST | 35.55 | AMX | E28 | 9005555058934 | 39251000 | SL | 150 | 1580 | 2023-04-01
RWB-RANSCHL40P1 | Rohranschluss RWB DN40 Pos1 L:300mm | 1 | ST | 1 | ST | 32.55 | AMX | E28 | 9005555004412 | 39251000 | SL | 200 | 1580 | unverändert
RWB-RANSCHL40P2 | Rohranschluss RWB DN40 Pos2 L:300mm | 1 | ST | 1 | ST | 32.55 | AMX | E28 | 9005555004429 | 39251000 | SL | 200 | 1580 | unverändert
RWB-RANSCHL40P3 | Rohranschluss RWB DN40 Pos3 L:300mm | 1 | ST | 1 | ST | 32.55 | AMX | E28 | 9005555004436 | 39251000 | SL | 200 | 1580 | unverändert
RWB-RANSCHL40P4 | Rohranschluss RWB DN40 Pos4 L:300mm | 1 | ST | 1 | ST | 32.55 | AMX | E28 | 9005555128071 | 39251000 | SL | 200 | 1580 | 2023-04-01
RWB-RANSCHL40P5 | Rohranschluss RWB DN40 Pos5 L:300mm | 1 | ST | 1 | ST | 32.55 | AMX | E28 | 9005555004443 | 39251000 | SL | 200 | 1580 | unverändert
RWB-RANSCHL40P6 | Rohranschluss RWB DN40 Pos6 L:300mm | 1 | ST | 1 | ST | 35.55 | AMX | E28 | 9005555058941 | 39251000 | SL | 200 | 1580 | 2023-04-01
RWB-RANSCHL50P1 | Rohranschluss RWB/AWB 50 Pos1 | 1 | ST | 1 | ST | 35.55 | AMX | E28 | 9005555004528 | 39251000 | AT | 178 | 1580 | unverändert
RWB-RANSCHL50P2 | Rohranschluss RWB/AWB 50 Pos2 | 1 | ST | 1 | ST | 35.55 | AMX | E28 | 9005555004535 | 39251000 | AT | 178 | 1580 | unverändert
RWB-RANSCHL50P3 | Rohranschluss RWB/AWB 50 Pos3 | 1 | ST | 1 | ST | 35.55 | AMX | E28 | 9005555004542 | 39251000 | AT | 178 | 1580 | unverändert
RWB-RANSCHL50P4 | Rohranschluss RWB/AWB 50 Pos4 | 1 | ST | 1 | ST | 35.55 | AMX | E28 | 9005555004559 | 39251000 | AT | 178 | 1580 | unverändert
RWB-RANSCHL50P5 | Rohranschluss RWB/AWB 50 Pos5 | 1 | ST | 1 | ST | 35.55 | AMX | E28 | 9005555004566 | 39251000 | AT | 178 | 1580 | unverändert
RWB-RANSCHL50P6 | Rohranschluss RWB/AWB 50 Pos6 | 1 | ST | 1 | ST | 35.55 | AMX | E28 | 9005555004573 | 39251000 | AT | 178 | 1580 | unverändert
RWB-RANSCHL63P1 | Rohranschluss RWB/AWB 63 Pos1 | 1 | ST | 1 | ST | 42.35 | AMX | E28 | 9005555048638 | 39251000 | AT | 285 | 1580 | 2023-04-01
RWB-RANSCHL63P2 | Rohranschluss RWB/AWB 63 Pos2 | 1 | ST | 1 | ST | 42.35 | AMX | E28 | 9005555048645 | 39251000 | AT | 285 | 1580 | 2023-04-01
RWB-RANSCHL63P3 | Rohranschluss RWB/AWB 63 Pos3 | 1 | ST | 1 | ST | 42.35 | AMX | E28 | 9005555048652 | 39251000 | AT | 285 | 1580 | 2023-04-01
RWB-RANSCHL63P4 | Rohranschluss RWB/AWB 63 Pos4 | 1 | ST | 1 | ST | 42.35 | AMX | E28 | 9005555048669 | 39251000 | AT | 285 | 1580 | 2023-04-01
RWB-RANSCHL63P5 | Rohranschluss RWB/AWB 63 Pos5 | 1 | ST | 1 | ST | 42.35 | AMX | E28 | 9005555004450 | 39251000 | AT | 285 | 1580 | unverändert
RWB-RANSCHL63P6 | Rohranschluss RWB/AWB 63 Pos6 | 1 | ST | 1 | ST | 42.35 | AMX | E28 | 9005555004467 | 39251000 | AT | 285 | 1580 | unverändert
RWB-RANSCHL75P1 | Rohranschluss RWB/AWB 75 Pos1 | 1 | ST | 1 | ST | 50.8 | AMX | E28 | 9005555048676 | 39251000 | AT | 401 | 1580 | 2023-04-01
RWB-RANSCHL75P2 | Rohranschluss RWB/AWB 75 Pos2 | 1 | ST | 1 | ST | 50.8 | AMX | E28 | 9005555048683 | 39251000 | AT | 401 | 1580 | 2023-04-01
RWB-RANSCHL75P3 | Rohranschluss RWB/AWB 75 Pos3 | 1 | ST | 1 | ST | 50.8 | AMX | E28 | 9005555048690 | 39251000 | AT | 401 | 1580 | 2023-04-01
RWB-RANSCHL75P4 | Rohranschluss RWB/AWB 75 Pos4 | 1 | ST | 1 | ST | 50.8 | AMX | E28 | 9005555048706 | 39251000 | AT | 401 | 1580 | 2023-04-01
RWB-RANSCHL75P5 | Rohranschluss RWB/AWB 75 Pos5 | 1 | ST | 1 | ST | 50.8 | AMX | E28 | 9005555004474 | 39251000 | AT | 401 | 1580 | unverändert
RWB-RANSCHL75P6 | Rohranschluss RWB/AWB 75 Pos6 | 1 | ST | 1 | ST | 50.8 | AMX | E28 | 9005555004481 | 39251000 | AT | 401 | 1580 | unverändert
RWB-RING250 | Ring für RWB/AWB H=250mm | 1 | ST | 1 | ST | 199 | AMX | E28 | 9005555048713 | 39251000 | AT | 7500 | 1580 | 2023-04-01
RWB-RING250-400 | Ring für RWB H=250-400mm | 1 | ST | 1 | ST | 207.8 | AMX | E28 | 9005555048720 | 39251000 | AT | 26160 | 1580 | 2023-04-01
RWB-RING500 | Ring für RWB H=500mm | 1 | ST | 1 | ST | 235.55 | AMX | E28 | 9005555048737 | 39251000 | AT | 11500 | 1580 | 2023-04-01
RWB-SCHLOSS | Sicherheitsschloss für RWB/AWB | 1 | ST | 1 | ST | 46.55 | AMX | E28 | 9005555048744 | 39251000 | AT | 10 | 1580 | 2023-04-01
RW-FS/HT | Filterschacht komplett | 1 | ST | 1 | ST | 20935.7 | AGR | E15 | 9005555026612 | 39269097 | DE | 380000 | 1580 | 2023-04-01
RW-R | PE Versicker Rohr DN/OD345 6m | 1 | M | 6 | M | 85.3 | AGR | E15 | 9005555026629 | 39172190 | DE | 4700 | 1580 | 2023-04-01
RW-R2 | PE Versicker Rohr DN/OD232 6m | 1 | M | 6 | M | 54.25 | AGR | E15 | 9005555026650 | 39172190 | DE | 2230 | 1580 | 2023-04-01
RW-R-S/1 | PE Versicker Schacht DN400 1 An | 1 | ST | 1 | ST | 783.1 | AGR | E15 | 9005555032156 | 39174000 | DE | 14000 | 1580 | 2023-04-01
RW-R-S/1U | PE Schacht DN400 1An ungelocht | 1 | ST | 1 | ST | 783.1 | AGR | E15 | 9005555004580 | 39174000 | DE | 13500 | 1580 | unverändert
RW-R-S/2/180 | PE Versicker Schacht DN400 2 An | 1 | ST | 1 | ST | 942.05 | AGR | E15 | 9005555033078 | 39174000 | DE | 15400 | 1580 | 2023-04-01
RW-R-S/2/180U | PE Schacht DN400 2An ungelocht | 1 | ST | 1 | ST | 942.05 | AGR | E15 | 9005555004597 | 39174000 | DE | 13500 | 1580 | unverändert
RW-R-S/2/90 | PE Versicker Schacht DN400 2 An | 1 | ST | 1 | ST | 942.05 | AGR | E15 | 9005555032194 | 39174000 | DE | 15100 | 1580 | 2023-04-01
RW-R-S/2/90U | PE Schacht DN400 2An ungelocht | 1 | ST | 1 | ST | 942.05 | AGR | E15 | 9005555004603 | 39174000 | DE | 13500 | 1580 | unverändert
RW-R-S/3 | PE Versicker Schacht DN400 3 An | 1 | ST | 1 | ST | 1058.15 | AGR | E15 | 9005555032200 | 39174000 | DE | 18900 | 1580 | 2023-04-01
RW-R-S/3U | PE Schacht DN400 3An ungelocht | 1 | ST | 1 | ST | 1058.15 | AGR | E15 | 9005555004610 | 39174000 | DE | 13500 | 1580 | unverändert
RW-R-S/4 | PE Versicker Schacht DN400 4 An | 1 | ST | 1 | ST | 1240.1 | AGR | E15 | 9005555032217 | 39174000 | DE | 23000 | 1580 | 2023-04-01
RW-R-S/4U | PE Schacht DN400 4An ungelocht | 1 | ST | 1 | ST | 1240.1 | AGR | E15 | 9005555004627 | 39174000 | DE | 13500 | 1580 | unverändert
RW-S/1000 | PP Versicker Filtersch DN1000 | 1 | ST | 1 | ST | 2812.5 | AGR | E15 | 9005555481688 | 39269097 | PL | 131160 | 1580 | 2023-04-01
RW-S/630 | PP Versicker Filtersch DN625 | 1 | ST | 1 | ST | 774.7 | AGR | E15 | 9005555481640 | 39269097 | PL | 50760 | 1580 | 2023-04-01
RW-S/ADR4 | Schwimmdrossel 4" mit Ü-Syphon | 1 | ST | 1 | ST | 906.8 | AGR | E15 | 9005555055803 | 39174000 | DE | 7000 | 1580 | 2023-04-01
RW-S/DR160 | Versicker EinlDicht S/… DN/OD160 | 1 | ST | 1 | ST | 39.7 | AGR | E15 | 5907668700103 | 39269097 | PL | 620 | 1580 | 2023-04-01
RW-S/DR200 | Versicker EinlDicht S/… DN/OD200 | 1 | ST | 1 | ST | 44 | AGR | E15 | 5907668700110 | 39269097 | PL | 787 | 1580 | 2023-04-01
RW-S/FE160 | Versicker Filtereinheit DN/OD160 | 1 | ST | 1 | ST | 422.6 | AGR | E15 | 9005555479425 | 39174000 | PL | 2230 | 1580 | 2023-04-01
RW-S/FE200 | Versicker Filtereinheit DN/OD200 | 1 | ST | 1 | ST | 480.7 | AGR | E15 | 9005555479333 | 39174000 | PL | 3950 | 1580 | 2023-04-01
RW-S/LO160 | Ablaufdrossel DN/OD160 | 1 | ST | 1 | ST | 77.25 | AGR | E15 | 9005555048898 | 39174000 | PL | 5000 | 1580 | 2023-04-01
RW-S/LO200 | Ablaufdrossel DN/OD200 | 1 | ST | 1 | ST | 130.45 | AGR | E15 | 9005555048904 | 39174000 | PL | 7500 | 1580 | 2023-04-01
RW-Ü110/63 | Übergang DN110 auf DN63 | 1 | ST | 1 | ST | 76.7 | AAW | E08 | 9005555240711 | 39172190 | AT | 407 | 1580 | 2023-04-01
SA100 | Gummi Schlauchadapter 100-116mm | 1 | ST | 1 | ST | 47.59 | ACG | E17 | 4260182340189 | 39174000 | DE | 570 | 1580 | 2023-04-01
SA150 | Gummi Schlauchadapter 150-165mm | 1 | ST | 1 | ST | 71.08 | ACG | E17 | 4260182340325 | 39174000 | DE | 780 | 1580 | 2023-04-01
SA70 | Gummi Schlauchadapter 70-85mm | 1 | ST | 1 | ST | 42.96 | ACG | E17 | 4260182340196 | 39174000 | DE | 450 | 1580 | 2023-04-01
SA90 | Gummi Schlauchadapter 80-95mm | 1 | ST | 1 | ST | 45.25 | ACG | E17 | 4260182340271 | 39174000 | DE | 500 | 1580 | 2023-04-01
SB1E-PLATTE | STORMBOX Grndplatte E | 1 | ST | 1 | ST | 35 | AGR | E15 | 5905485458887 | 39269050 | PL | 1980 | 1580 | 2023-04-01
SB2-AD200M | STORMBOX 2 Adapter Muffe DN/OD200 | 1 | ST | 1 | ST | 252.3 | AGR | E15 | 5905485472258 | 39269050 | PL | 1130 | 1580 | 2023-04-01
SB2-AD400M | STORMBOX 2 Adapter Muffe DN/OD400 | 1 | ST | 1 | ST | 339.4 | AGR | E15 | 5905485472265 | 39269050 | PL | 1570 | 1580 | 2023-04-01
SB2-ADK | STORMBOX 2 Adapter DN/OD 400/630 | 1 | ST | 1 | ST | 321.2 | AGR | E15 | 5905485470964 | 39269050 | PL | 3440 | 1580 | 2023-04-01
SB2-GP | STORMBOX 2 PP Grundplatte | 1 | ST | 1 | ST | 67.35 | AGR | E15 | 5905485478533 | 39269050 | PL | 3870 | 1580 | 2023-04-01
SB2-SP | STORMBOX 2 Seitenplatte 60x60 | 1 | ST | 1 | ST | 27.9 | AGR | E15 | 5905485478526 | 39269050 | PL | 1190 | 1580 | 2023-04-01
SB2-SPA | STORMBOX 2 Anschlussplatte 60x60 | 1 | ST | 1 | ST | 28.4 | AGR | E15 | 5905485478519 | 39269050 | PL | 1380 | 1580 | 2023-04-01
SB-ANSCHL250 | STORMBOX PP Horiz-Ansch DN/OD250 | 1 | ST | 1 | ST | 332 | AGR | E15 | 5905485472289 | 39269050 | DE | 6000 | 1580 | 2023-04-01
SB-ANSCHL315 | STORMBOX PP Horiz-Ansch DN/OD315 | 1 | ST | 1 | ST | 344.45 | AGR | E15 | 5905485472296 | 39269050 | DE | 8120 | 1580 | 2023-04-01
SB-ANSCHL400 | STORMBOX PP Horiz-Ansch DN/OD400 | 1 | ST | 1 | ST | 362.9 | AGR | E15 | 5905485472302 | 39269050 | DE | 7700 | 1580 | 2023-04-01
SB-ANSCHL500 | STORMBOX PP Horiz-Ansch DN/OD500 | 1 | ST | 1 | ST | 483.3 | AGR | E15 | 5905485472319 | 39269050 | DE | 7540 | 1580 | 2023-04-01
SB-BEL | STORMBOX PP Be-Entlüft DN/OD110 | 1 | ST | 1 | ST | 87.65 | AGR | E15 | 9005555366770 | 39269050 | AT | 759 | 1580 | 2023-04-01
SB-CLIP100 | STORMBOX PP Verbind Clip 100Stk | 1 | SA | 1 | SA | 30.3 | AGR | E15 | 5905485440776 | 39269050 | NL | 343 | 1580 | 2023-04-01
SB-FM864 | Versickerungsfertigmodul 864l | 1 | ST | 1 | ST | 944.5 | AGR | E15 | 8712603761340 | 39269050 | NL | 41000 | 1580 | 2023-04-01
SB-KONTROLL315 | STORMBOX PP Kontrollsch 160-315 | 1 | ST | 1 | ST | 806.5 | AGR | E15 | 9005555545731 | 39269050 | SE | 32000 | 1580 | 2023-04-01
SB-KONTROLL400 | STORMBOX PP Kontrollsch 160-400 | 1 | ST | 1 | ST | 806.5 | AGR | E15 | 9005555545748 | 39269050 | SE | 33000 | 1580 | 2023-04-01
SCHÄL110-400PT2 | Schälgerät PT2 DA110-400 | 1 | ST | 1 | ST | 2011.35 | AMZ | E23 | 7611704383134 | 82034000 | CH | 3900 | 1580 | unverändert
SCHÄL110RS | Rotationsschälgerät RS DA 110 | 1 | ST | 1 | ST | 766.94 | AMZ | E23 | 7611704407410 | 82034000 | CH | 1540 | 1580 | unverändert
SCHÄL160RS | Rotationsschälgerät RS DA 160 | 1 | ST | 1 | ST | 853.2 | AMZ | E23 | 7611704407441 | 82031000 | CH | 1730 | 1580 | unverändert
SCHÄL225RS | Rotationsschälgerät RS DA 225 | 1 | ST | 1 | ST | 982.93 | AMZ | E23 | 7611704407472 | 82034000 | CH | 2030 | 1580 | unverändert
SCHÄL32RSE | Schälgerät RSE DA32 | 1 | ST | 1 | ST | 199.06 | AMZ | E23 | 9005555160248 | 82034000 | GB | 340 | 1580 | unverändert
SCHÄL40RSE | Schälgerät RSE DA40 | 1 | ST | 1 | ST | 199.06 | AMZ | E23 | 9005555160231 | 82034000 | GB | 380 | 1580 | unverändert
SCHÄL50RS | Elgef Rotations-Schaber DA 50 | 1 | ST | 1 | ST | 637.26 | AMZ | E23 | 7611704407373 | 82034000 | CH | 1310 | 1580 | unverändert
SCHÄL50RSE | Schälgerät RSE DA50 | 1 | ST | 1 | ST | 234.61 | AMZ | E23 | 9005555160255 | 82034000 | GB | 475 | 1580 | unverändert
SCHÄL63-250PT2 | Schälgerät PT2 DA63-250 | 1 | ST | 1 | ST | 1847.34 | AMZ | E23 | 7611704489690 | 82031000 | GB | 7500 | 1580 | unverändert
SCHÄL63RS | Rotationsschälgerät RS DA 63 | 1 | ST | 1 | ST | 637.26 | AMZ | E23 | 7611704407380 | 82034000 | CH | 1310 | 1580 | unverändert
SCHÄL63RSE | Schälgerät PT4 DA63 | 1 | ST | 1 | ST | 234.61 | AMZ | E23 | 9005555160262 | 82034000 | GB | 540 | 1580 | unverändert
SCHÄL75RS | Rotationsschälgerät RS DA 75 | 1 | ST | 1 | ST | 766.94 | AMZ | E23 | 7611704407397 | 82034000 | CH | 1540 | 1580 | unverändert
SCHÄL90RS | Rotationsschälgerät RS DA 90 | 1 | ST | 1 | ST | 766.94 | AMZ | E23 | 7611704407403 | 82031000 | CH | 1540 | 1580 | unverändert
SCHÄL-RSE-MULTI | Schälgerät RSE verstb.AD20-75mm | 1 | ST | 1 | ST | 552.95 | AMZ | E23 | 9005555160279 | 82034000 | GB | 940 | 1580 | unverändert
SCHM16/100RF | Mutternschrauben 16/100 rostfrei | 1 | ST | 1 | ST | 15.65 | AMX | E07 | 9005555026711 | 73181588 | IT | 200 | 1580 | unverändert
SCHM16/100VZ | Mutternschrauben 16/100 verzinkt | 1 | ST | 1 | ST | 3.55 | AMX | E07 | 9005555026728 | 73181582 | TW | 200 | 1580 | unverändert
SCHM16/110RF | Mutternschrauben 16/110 rostfrei | 1 | ST | 1 | ST | 16.7 | AMX | E07 | 9005555026735 | 73181588 | IT | 220 | 1580 | unverändert
SCHM16/110VZ | Mutternschrauben 16/110 verzinkt | 1 | ST | 1 | ST | 3.5 | AMX | E07 | 9005555026742 | 73181582 | TW | 220 | 1580 | unverändert
SCHM16/120RF | Mutternschrauben 16/120 rostfrei | 1 | ST | 1 | ST | 18 | AMX | E07 | 9005555026759 | 73181588 | IT | 250 | 1580 | unverändert
SCHM16/120VZ | Mutternschrauben 16/120 verzinkt | 1 | ST | 1 | ST | 3.75 | AMX | E07 | 9005555160071 | 73181582 | TW | 250 | 1580 | unverändert
SCHM16/130RF | Mutternschrauben 16/130 rostfrei | 1 | ST | 1 | ST | 19.2 | AMX | E07 | 9005555161382 | 73181588 | IT | 270 | 1580 | unverändert
SCHM16/130VZ | Mutternschrauben 16/130 verzinkt | 1 | ST | 1 | ST | 4.75 | AMX | E07 | 9005555160088 | 73181582 | AT | 300 | 1580 | unverändert
SCHM16/55RF | Mutternschrauben 16/55 rostfrei | 1 | ST | 1 | ST | 8.25 | AMX | E07 | 9005555161375 | 73181588 | IT | 145 | 1580 | unverändert
SCHM16/55VZ | Mutternschrauben 16/55 verzinkt | 1 | ST | 1 | ST | 2.45 | AMX | E07 | 9005555161368 | 73181541 | TW | 145 | 1580 | unverändert
SCHM16/60RF | Mutternschrauben 16/60 rostfrei | 1 | ST | 1 | ST | 9.5 | AMX | E07 | 9005555026766 | 73181588 | IT | 150 | 1580 | unverändert
SCHM16/60VZ | Mutternschrauben 16/60 verzinkt | 1 | ST | 1 | ST | 2.6 | AMX | E07 | 9005555026773 | 73181582 | TW | 141 | 1580 | unverändert
SCHM16/65RF | Mutternschrauben 16/65 rostfrei | 1 | ST | 1 | ST | 10.75 | AMX | E07 | 9005555026780 | 73181588 | IT | 157 | 1580 | unverändert
SCHM16/65VZ | Mutternschrauben 16/65 verzinkt | 1 | ST | 1 | ST | 2.65 | AMX | E07 | 9005555026797 | 73181582 | TW | 148 | 1580 | unverändert
SCHM16/70RF | Mutternschrauben 16/70 rostfrei | 1 | ST | 1 | ST | 11.85 | AMX | E07 | 9005555026803 | 73181588 | IT | 165 | 1580 | unverändert
SCHM16/70VZ | Mutternschrauben 16/70 verzinkt | 1 | ST | 1 | ST | 2.7 | AMX | E07 | 9005555026810 | 73181582 | TW | 156 | 1580 | unverändert
SCHM16/80RF | Mutternschrauben 16/80 rostfrei | 1 | ST | 1 | ST | 13.15 | AMX | E07 | 9005555026827 | 73181588 | IT | 180 | 1580 | unverändert
SCHM16/80VZ | Mutternschrauben 16/80 verzinkt | 1 | ST | 1 | ST | 2.9 | AMX | E07 | 9005555026834 | 73181582 | TW | 170 | 1580 | unverändert
SCHM16/90RF | Mutternschrauben 16/90 rostfrei | 1 | ST | 1 | ST | 14.4 | AMX | E07 | 9005555026841 | 73181588 | IT | 100 | 1580 | unverändert
SCHM16/90VZ | Mutternschrauben 16/90 verzinkt | 1 | ST | 1 | ST | 3.1 | AMX | E07 | 9005555026858 | 73181582 | TW | 220 | 1580 | unverändert
SCHM20/100RF | Mutternschrauben 20/100 rostfrei | 1 | ST | 1 | ST | 24.2 | AMX | E07 | 9005555160095 | 73181588 | IT | 360 | 1580 | unverändert
SCHM20/100VZ | Mutternschrauben 20/100 verzinkt | 1 | ST | 1 | ST | 5.8 | AMX | E07 | 9005555160101 | 73181582 | TW | 360 | 1580 | unverändert
SCHM20/110RF | Mutternschrauben 20/110 rostfrei | 1 | ST | 1 | ST | 25.75 | AMX | E07 | 9005555160880 | 73181588 | IT | 340 | 1580 | unverändert
SCHM20/110VZ | Mutternschrauben 20/110 verzinkt | 1 | ST | 1 | ST | 6.15 | AMX | E07 | 9005555160118 | 73181582 | TW | 300 | 1580 | unverändert
SCHM20/120RF | Mutternschrauben 20/120 rostfrei | 1 | ST | 1 | ST | 27.1 | AMX | E07 | 9005555160903 | 73181588 | IT | 350 | 1580 | unverändert
SCHM20/120VZ | Mutternschrauben 20/120 verzinkt | 1 | ST | 1 | ST | 6.4 | AMX | E07 | 9005555160125 | 73181582 | TW | 400 | 1580 | unverändert
SCHM20/60RF | Mutternschrauben 20/60 rostfrei | 1 | ST | 1 | ST | 18.5 | AMX | E07 | 9005555160828 | 73181588 | IT | 275 | 1580 | unverändert
SCHM20/60VZ | Mutternschrauben 20/60 verzinkt | 1 | ST | 1 | ST | 4.3 | AMX | E07 | 9005555160729 | 73181582 | TW | 275 | 1580 | unverändert
SCHM20/70RF | Mutternschrauben 20/70 rostfrei | 1 | ST | 1 | ST | 19.8 | AMX | E07 | 9005555026865 | 73181588 | IT | 275 | 1580 | unverändert
SCHM20/70VZ | Mutternschrauben 20/70 verzinkt | 1 | ST | 1 | ST | 4.9 | AMX | E07 | 9005555026872 | 73181582 | TW | 268 | 1580 | unverändert
SCHM20/80RF | Mutternschrauben 20/80 rostfrei | 1 | ST | 1 | ST | 21.4 | AMX | E07 | 9005555026889 | 73181588 | IT | 304 | 1580 | unverändert
SCHM20/80VZ | Mutternschrauben 20/80 verzinkt | 1 | ST | 1 | ST | 5.2 | AMX | E07 | 9005555026896 | 73181582 | TW | 291 | 1580 | unverändert
SCHM20/90RF | Mutternschrauben 20/90 rostfrei | 1 | ST | 1 | ST | 22.85 | AMX | E07 | 9005555026902 | 73181588 | IT | 318 | 1580 | unverändert
SCHM20/90VZ | Mutternschrauben 20/90 verzinkt | 1 | ST | 1 | ST | 5.5 | AMX | E07 | 9005555160132 | 73181582 | TW | 318 | 1580 | unverändert
SEALTAQ-310 | SEALTAQ-Kartusche zu 310ml inkl.Spritzdüse | 1 | ST | 1 | ST | 84.2 | AEH | E22 | 9005555019638 | 32149000 | NL | 350 | 1580 | 2023-04-01
SEALTAQ-620 | SEALTAQ-Kartusche zu 620ml | 1 | ST | 1 | ST | 108.6 | AEH | E22 | 9005555019669 | 32149000 | NL | 650 | 1580 | 2023-04-01
SEIHER1 | Seiher 1 | 1 | ST | 1 | ST | 19.65 | AAW | E08 | 9005555140790 | 39269097 | AT | 70 | 1580 | 2023-04-01
SEIHER1/2 | Seiher 1/2 | 1 | ST | 1 | ST | 19.3 | AAW | E08 | 9005555140806 | 39269097 | AT | 66 | 1580 | 2023-04-01
SEIHER2 | Seiher 2 | 1 | ST | 1 | ST | 22.65 | AAW | E08 | 9005555140813 | 39269097 | AT | 69 | 1580 | 2023-04-01
SEIHER2/1/2 | Seiher 2/1/2 | 1 | ST | 1 | ST | 84.1 | AAW | E08 | 9005555151284 | 39269097 | AT | 260 | 1580 | 2023-04-01
SEIHER3 | Seiher 3 | 1 | ST | 1 | ST | 88.25 | AAW | E08 | 9005555151277 | 39269097 | AT | 260 | 1580 | 2023-04-01
SEIHER3/4 | Seiher 3/4 | 1 | ST | 1 | ST | 19.3 | AAW | E08 | 9005555140820 | 39269097 | AT | 70 | 1580 | 2023-04-01
SEIHER4 | Seiher 4 | 1 | ST | 1 | ST | 92.5 | AAW | E08 | 9005555151260 | 39269097 | AT | 260 | 1580 | 2023-04-01
SEIHER5/4 | Seiher 5/4 | 1 | ST | 1 | ST | 19.65 | AAW | E08 | 9005555140837 | 39269097 | AT | 66 | 1580 | 2023-04-01
SEIHER6/4 | Seiher 6/4 | 1 | ST | 1 | ST | 22.65 | AAW | E08 | 9005555140844 | 39269097 | AT | 70 | 1580 | 2023-04-01
SEIHERFL2/1/2 | Anschlussfl. für Seiher 2 1/2" | 1 | ST | 1 | ST | 61.65 | AAW | E08 | 9005555181342 | 39269097 | AT | 350 | 1580 | 2023-04-01
SEIHERFL3 | Anschlussflansch für Seiher 3" | 1 | ST | 1 | ST | 75.4 | AAW | E08 | 9005555181359 | 39269097 | AT | 400 | 1580 | 2023-04-01
SEIHERFL4 | Anschlussflansch für Seiher 4" | 1 | ST | 1 | ST | 88.85 | AAW | E08 | 9005555181366 | 39269097 | AT | 450 | 1580 | 2023-04-01
SG60VS-400KN | Schachtabdeckung DA613 Kl.D 400kN | 1 | ST | 1 | ST | 405.5 | ACR | E22 | 4044374006165 | 73269098 | DE | 117000 | 1580 | 2023-04-01
SL12-1000/6 | SL PP RW Rohr DN/ID1000 SN12 | 1 | M | 6 | M | 1881.4 | AGE | E15 | 5905485458931 | 39172190 | BG | 59500 | 1580 | 2023-04-01
SL12-200/6 | SL PP RW Rohr DN/ID200 SN12 | 1 | M | 6 | M | 77.45 | AGE | E15 | 5905485474009 | 39172190 | BG | 2800 | 1580 | 2023-04-01
SL12-250/6 | SL PP RW Rohr DN/ID250 SN12 | 1 | M | 6 | M | 120.35 | AGE | E15 | 5905485473989 | 39172190 | BG | 4600 | 1580 | 2023-04-01
SL12-300/6 | SL PP RW Rohr DN/ID300 SN12 | 1 | M | 6 | M | 167.45 | AGE | E15 | 5905485473965 | 39172190 | BG | 5512 | 1580 | 2023-04-01
SL12-400/6 | SL PP RW Rohr DN/ID400 SN12 | 1 | M | 6 | M | 317 | AGE | E15 | 5905485473941 | 39172190 | BG | 9782 | 1580 | 2023-04-01
SL12-500/6 | SL PP RW Rohr DN/ID500 SN12 | 1 | M | 6 | M | 467.6 | AGE | E15 | 5905485450713 | 39172190 | BG | 14897 | 1580 | 2023-04-01
SL12-600/6 | SL PP RW Rohr DN/ID600 SN12 | 1 | M | 6 | M | 685.6 | AGE | E15 | 5905485451451 | 39172190 | BG | 21035 | 1580 | 2023-04-01
SL12-800/6 | SL PP RW Rohr DN/ID800 SN12 | 1 | M | 6 | M | 1260.6 | AGE | E15 | 5905485451925 | 39172190 | BG | 36160 | 1580 | 2023-04-01
SL16-1000/6 | SL PP RW Rohr DN/ID1000 SN16 | 1 | M | 6 | M | 2207.2 | AGE | E15 | 5905485473507 | 39172190 | BG | 52000 | 1580 | 2023-04-01
SL16-200/6 | SL PP RW Rohr DN/ID200 SN16 | 1 | M | 6 | M | 86.1 | AGE | E15 | 9005555049338 | 39172190 | BG | 3700 | 1580 | 2023-04-01
SL16-250/6 | SL PP RW Rohr DN/ID250 SN16 | 1 | M | 6 | M | 139.8 | AGE | E15 | 5905485451826 | 39172190 | BG | 5500 | 1580 | 2023-04-01
SL16-300/6 | SL PP RW Rohr DN/ID300 SN16 | 1 | M | 6 | M | 198 | AGE | E15 | 5905485474047 | 39172190 | BG | 4908 | 1580 | 2023-04-01
SL16-400/6 | SL PP RW Rohr DN/ID400 SN16 | 1 | M | 6 | M | 358.7 | AGE | E15 | 5905485451468 | 39172190 | BG | 8100 | 1580 | 2023-04-01
SL16-500/6 | SL PP RW Rohr DN/ID500 SN16 | 1 | M | 6 | M | 535.4 | AGE | E15 | 5905485451475 | 39172190 | BG | 12470 | 1580 | 2023-04-01
SL16-600/6 | SL PP RW Rohr DN/ID600 SN16 | 1 | M | 6 | M | 765.1 | AGE | E15 | 5905485451482 | 39172190 | BG | 22000 | 1580 | 2023-04-01
SL16-800/6 | SL PP RW Rohr DN/ID800 SN16 | 1 | M | 6 | M | 1446.7 | AGE | E15 | 5905485474191 | 39172190 | BG | 41310 | 1580 | 2023-04-01
SL200/6MZ | SL PP Drän Rohr DN/ID200 6m MZ | 1 | M | 6 | M | 59.35 | AGE | E29 | 5905485474368 | 39172190 | PL | 2290 | 1580 | 2023-04-01
SL200/6TS | SL PP Drän Rohr DN/ID200 6m TS | 1 | M | 6 | M | 59.35 | AGE | E29 | 5905485474283 | 39172190 | PL | 2290 | 1580 | 2023-04-01
SL250/6MZ | SL PP Drän Rohr DN/ID250 6m MZ | 1 | M | 6 | M | 93.7 | AGE | E29 | 5905485474351 | 39172190 | PL | 3620 | 1580 | 2023-04-01
SL250/6TS | SL PP Drän Rohr DN/ID250 6m TS | 1 | M | 6 | M | 93.7 | AGE | E29 | 5905485474276 | 39172190 | PL | 3620 | 1580 | 2023-04-01
SL300/6MZ | SL PP Drän Rohr DN/ID300 6m MZ | 1 | M | 6 | M | 123.95 | AGE | E29 | 5905485474344 | 39172190 | PL | 4800 | 1580 | 2023-04-01
SL300/6TS | SL PP Drän Rohr DN/ID300 6m TS | 1 | M | 6 | M | 123.95 | AGE | E29 | 5905485474269 | 39172190 | PL | 4800 | 1580 | 2023-04-01
SL400/6MZ | SL PP Drän Rohr DN/ID400 6m MZ | 1 | M | 6 | M | 214.4 | AGE | E29 | 5905485474337 | 39172190 | PL | 8260 | 1580 | 2023-04-01
SL400/6TS | SL PP Drän Rohr DN/ID400 6m TS | 1 | M | 6 | M | 214.4 | AGE | E29 | 5905485474252 | 39172190 | PL | 8260 | 1580 | 2023-04-01
SL500/6MZ | SL PP Drän Rohr DN/ID500 6m MZ | 1 | M | 6 | M | 359.95 | AGE | E29 | 5905485474320 | 39172190 | PL | 13200 | 1580 | 2023-04-01
SL500/6TS | SL PP Drän Rohr DN/ID500 6m TS | 1 | M | 6 | M | 367 | AGE | E29 | 5905485474245 | 39172190 | PL | 13200 | 1580 | 2023-04-01
SL600/6MZ | SL PP Drän Rohr DN/ID600 6m MZ | 1 | M | 6 | M | 535.45 | AGE | E29 | 5905485474313 | 39172190 | PL | 19400 | 1580 | 2023-04-01
SL600/6TS | SL PP Drän Rohr DN/ID600 6m TS | 1 | M | 6 | M | 546.1 | AGE | E29 | 5905485474238 | 39172190 | PL | 19400 | 1580 | 2023-04-01
SL8-1000/6 | SL PP RW Rohr DN/ID1000 SN8 | 1 | M | 6 | M | 1407.35 | AGE | E15 | 5905485445924 | 39172190 | BG | 52241 | 1580 | 2023-04-01
SL8-1200/6 | SL PP RW Rohr DN/ID1200 SN8 | 1 | M | 6 | M | 3558.6 | AGE | E15 | 9005555049345 | 39172190 | NO | 67913 | 1580 | 2023-04-01
SL8-1400/6 | SL PP RW Rohr DN/ID1400 SN8 | 1 | M | 6 | M | 5575.25 | AGE | E15 | 9005555049352 | 39172190 | AT | 98000 | 1580 | 2023-04-01
SL8-200/6 | SL PP RW Rohr DN/ID200 SN8 | 1 | M | 6 | M | 59.15 | AGE | E15 | 5905485475488 | 39172190 | PL | 2200 | 1580 | 2023-04-01
SL8-250/6 | SL PP RW Rohr DN/ID250 SN8 | 1 | M | 6 | M | 92.7 | AGE | E15 | 5905485447331 | 39172190 | PL | 3500 | 1580 | 2023-04-01
SL8-300/6 | SL PP RW Rohr DN/ID300 SN8 | 1 | M | 6 | M | 123.95 | AGE | E15 | 5905485475433 | 39172190 | PL | 4800 | 1580 | 2023-04-01
SL8-400/6 | SL PP RW Rohr DN/ID400 SN8 | 1 | M | 6 | M | 224.05 | AGE | E15 | 5905485475198 | 39172190 | PL | 8300 | 1580 | 2023-04-01
SL8-500/6 | SL PP RW Rohr DN/ID500 SN8 | 1 | M | 6 | M | 345.2 | AGE | E15 | 5905485475136 | 39172190 | BG | 13248 | 1580 | 2023-04-01
SL8-600/6 | SL PP RW Rohr DN/ID600 SN8 | 1 | M | 6 | M | 528.55 | AGE | E15 | 5905485447102 | 39172190 | PL | 19446 | 1580 | 2023-04-01
SL8-800/6 | SL PP RW Rohr DN/ID800 SN8 | 1 | M | 6 | M | 988.55 | AGE | E15 | 9005555049376 | 39172190 | PL | 33675 | 1580 | 2023-04-01
SL-AS1200/200 | SL Stauraumkanal Auslaufstück SN8 | 1 | ST | 1 | ST | 17325.7 | AGD | E15 | 9005555049055 | 39172190 | NO | 500000 | 1580 | 2023-04-01
SL-AS1400/200 | SL Stauraumkanal Auslaufstück SN8 | 1 | ST | 1 | ST | 17889.35 | AGD | E15 | 9005555049062 | 39172190 | NO | 650000 | 1580 | 2023-04-01
SL-B1000/15 | SL PP RW Bogen DN/ID1000/15° | 1 | ST | 1 | ST | 3124.1 | AGD | E15 | 9005555076204 | 39174000 | PL | 100000 | 1580 | 2023-04-01
SL-B1000/30 | SL PP RW Bogen DN/ID1000/30° | 1 | ST | 1 | ST | 3412.4 | AGD | E15 | 9005555076211 | 39174000 | PL | 110000 | 1580 | 2023-04-01
SL-B1000/45 | SL PP RW Bogen DN/ID1000/45° | 1 | ST | 1 | ST | 3967.65 | AGD | E15 | 9005555076228 | 39174000 | PL | 120000 | 1580 | 2023-04-01
SL-B1000/90 | SL PP RW Bogen DN/ID1000/90° | 1 | ST | 1 | ST | 4553.1 | AGD | E15 | 9005555076235 | 39174000 | PL | 130000 | 1580 | 2023-04-01
SL-B1200/15 | SL PP RW Bogen DN/ID1200/15° | 1 | ST | 1 | ST | 4295.3 | AGD | E15 | 9010459224088 | 39174000 | NO | 300000 | 1580 | 2023-04-01
SL-B1200/30 | SL PP RW Bogen DN/ID1200/30° | 1 | ST | 1 | ST | 4340 | AGD | E15 | 9010459224095 | 39174000 | NO | 300000 | 1580 | 2023-04-01
SL-B1200/45 | SL PP RW Bogen DN/ID1200/45° | 1 | ST | 1 | ST | 4784.85 | AGD | E15 | 9010459224101 | 39174000 | NO | 300000 | 1580 | 2023-04-01
SL-B1200/90 | SL PP RW Bogen DN/ID1200/90° | 1 | ST | 1 | ST | 5152.65 | AGD | E15 | 9010459224118 | 39174000 | NO | 221000 | 1580 | 2023-04-01
SL-B1400/15 | SL PP RW Bogen DN/ID1400/15° | 1 | ST | 1 | ST | 5274.8 | AGD | E15 | 9010459207234 | 39174000 | NO | 400000 | 1580 | 2023-04-01
SL-B1400/30 | SL PP RW Bogen DN/ID1400/30° | 1 | ST | 1 | ST | 5770.9 | AGD | E15 | 9010459224125 | 39174000 | NO | 400000 | 1580 | 2023-04-01
SL-B1400/45 | SL PP RW Bogen DN/ID1400/45° | 1 | ST | 1 | ST | 6330.7 | AGD | E15 | 9010459207241 | 39174000 | NO | 400000 | 1580 | 2023-04-01
SL-B1400/90 | SL PP RW Bogen DN/ID1400/90° | 1 | ST | 1 | ST | 10117.6 | AGD | E15 | 9010459207258 | 39174000 | NO | 400000 | 1580 | 2023-04-01
SL-B200/15 | SL PP RW Bogen DN/ID200/15° | 1 | ST | 1 | ST | 44.3 | AGD | E15 | 9005555505247 | 39174000 | PL | 1134 | 1580 | 2023-04-01
SL-B200/30 | SL PP RW Bogen DN/ID200/30° | 1 | ST | 1 | ST | 46.25 | AGD | E15 | 9005555505254 | 39174000 | PL | 1202 | 1580 | 2023-04-01
SL-B200/45 | SL PP RW Bogen DN/ID200/45° | 1 | ST | 1 | ST | 46.55 | AGD | E15 | 9005555505322 | 39174000 | PL | 1290 | 1580 | 2023-04-01
SL-B200/90 | SL PP RW Bogen DN/ID200/90° | 1 | ST | 1 | ST | 52.5 | AGD | E15 | 9005555505339 | 39174000 | PL | 1540 | 1580 | 2023-04-01
SL-B250/15 | SL PP RW Bogen DN/ID250/15° | 1 | ST | 1 | ST | 68.5 | AGD | E15 | 9005555505346 | 39174000 | PL | 2008 | 1580 | 2023-04-01
SL-B250/30 | SL PP RW Bogen DN/ID250/30° | 1 | ST | 1 | ST | 68.5 | AGD | E15 | 9005555505353 | 39174000 | PL | 2008 | 1580 | 2023-04-01
SL-B250/45 | SL PP RW Bogen DN/ID250/45° | 1 | ST | 1 | ST | 68.5 | AGD | E15 | 9005555505360 | 39174000 | PL | 2008 | 1580 | 2023-04-01
SL-B250/90 | SL PP RW Bogen DN/ID250/90° | 1 | ST | 1 | ST | 68.5 | AGD | E15 | 9005555505377 | 39174000 | PL | 2008 | 1580 | 2023-04-01
SL-B300/15 | SL PP RW Bogen DN/ID300/15° | 1 | ST | 1 | ST | 219.7 | AGD | E15 | 5905485441537 | 39174000 | DE | 3380 | 1580 | 2023-04-01
SL-B300/30 | SL PP RW Bogen DN/ID300/30° | 1 | ST | 1 | ST | 219.7 | AGD | E15 | 5905485441544 | 39174000 | PL | 3560 | 1580 | 2023-04-01
SL-B300/45 | SL PP RW Bogen DN/ID300/45° | 1 | ST | 1 | ST | 254.1 | AGD | E15 | 5905485441551 | 39174000 | PL | 3720 | 1580 | 2023-04-01
SL-B300/90 | SL PP RW Bogen DN/ID300/90° | 1 | ST | 1 | ST | 330.55 | AGD | E15 | 5905485441568 | 39174000 | PL | 6464 | 1580 | 2023-04-01
SL-B400/15 | SL PP RW Bogen DN/ID400/15° | 1 | ST | 1 | ST | 402.4 | AGD | E15 | 5905485441575 | 39174000 | PL | 6792 | 1580 | 2023-04-01
SL-B400/30 | SL PP RW Bogen DN/ID400/30° | 1 | ST | 1 | ST | 439.65 | AGD | E15 | 5905485441582 | 39174000 | PL | 9269 | 1580 | 2023-04-01
SL-B400/45 | SL PP RW Bogen DN/ID400/45° | 1 | ST | 1 | ST | 537.1 | AGD | E15 | 5905485441599 | 39174000 | PL | 7980 | 1580 | 2023-04-01
SL-B400/90 | SL PP RW Bogen DN/ID400/90° | 1 | ST | 1 | ST | 655.95 | AGD | E15 | 5905485441605 | 39174000 | PL | 13636 | 1580 | 2023-04-01
SL-B500/15 | SL PP RW Bogen DN/ID500/15° | 1 | ST | 1 | ST | 519.75 | AGD | E15 | 5905485441612 | 39174000 | PL | 14580 | 1580 | 2023-04-01
SL-B500/30 | SL PP RW Bogen DN/ID500/30° | 1 | ST | 1 | ST | 554.65 | AGD | E15 | 5905485441629 | 39174000 | PL | 12340 | 1580 | 2023-04-01
SL-B500/45 | SL PP RW Bogen DN/ID500/45° | 1 | ST | 1 | ST | 719.15 | AGD | E15 | 5905485441636 | 39174000 | PL | 15820 | 1580 | 2023-04-01
SL-B500/90 | SL PP RW Bogen DN/ID500/90° | 1 | ST | 1 | ST | 831.3 | AGD | E15 | 5905485441643 | 39174000 | PL | 22899 | 1580 | 2023-04-01
SL-B600/15 | SL PP RW Bogen DN/ID600/15° | 1 | ST | 1 | ST | 1146.15 | AGD | E15 | 5905485441650 | 39174000 | PL | 22800 | 1580 | 2023-04-01
SL-B600/30 | SL PP RW Bogen DN/ID600/30° | 1 | ST | 1 | ST | 1184.1 | AGD | E15 | 5905485441667 | 39174000 | PL | 26400 | 1580 | 2023-04-01
SL-B600/45 | SL PP RW Bogen DN/ID600/45° | 1 | ST | 1 | ST | 1545 | AGD | E15 | 5905485441674 | 39174000 | PL | 31158 | 1580 | 2023-04-01
SL-B600/90 | SL PP RW Bogen DN/ID600/90° | 1 | ST | 1 | ST | 1910.15 | AGD | E15 | 5905485441681 | 39174000 | PL | 43026 | 1580 | 2023-04-01
SL-B800/15 | SL PP RW Bogen DN/ID800/15° | 1 | ST | 1 | ST | 2085.55 | AGD | E15 | 9005555076242 | 39174000 | PL | 73200 | 1580 | 2023-04-01
SL-B800/30 | SL PP RW Bogen DN/ID800/30° | 1 | ST | 1 | ST | 2232.2 | AGD | E15 | 9005555076259 | 39174000 | PL | 73200 | 1580 | 2023-04-01
SL-B800/45 | SL PP RW Bogen DN/ID800/45° | 1 | ST | 1 | ST | 2504.4 | AGD | E15 | 9005555076266 | 39174000 | PL | 73200 | 1580 | 2023-04-01
SL-B800/90 | SL PP RW Bogen DN/ID800/90° | 1 | ST | 1 | ST | 3326.35 | AGD | E15 | 9005555076273 | 39174000 | PL | 73200 | 1580 | 2023-04-01
SL-DM1000 | SL PP RW D-Muffe DN/ID1000 | 1 | ST | 1 | ST | 1556.05 | AGD | E15 | 9005555505384 | 39174000 | DE | 17100 | 1580 | 2023-04-01
SL-DM1200 | SL PP RW D-Muffe DN/ID1200 | 1 | ST | 1 | ST | 3888.7 | AGD | E15 | 9005555049154 | 39174000 | NO | 50000 | 1580 | 2023-04-01
SL-DM1400 | SL PP RW D-Muffe DN/ID1400 | 1 | ST | 1 | ST | 4617.4 | AGD | E15 | 9005555049161 | 39174000 | NO | 50000 | 1580 | 2023-04-01
SL-DM200 | SL PP RW D-Muffe DN/ID200 | 1 | ST | 1 | ST | 40.55 | AGD | E15 | 9005555505391 | 39174000 | DE | 947 | 1580 | 2023-04-01
SL-DM250 | SL PP RW D-Muffe DN/ID250 | 1 | ST | 1 | ST | 63.9 | AGD | E15 | 9005555505407 | 39174000 | DE | 1513 | 1580 | 2023-04-01
SL-DM300 | SL PP RW D-Muffe DN/ID300 | 1 | ST | 1 | ST | 121.75 | AGD | E15 | 9005555505414 | 39174000 | DE | 1700 | 1580 | 2023-04-01
SL-DM400 | SL PP RW D-Muffe DN/ID400 | 1 | ST | 1 | ST | 176.1 | AGD | E15 | 9005555505421 | 39174000 | DE | 3648 | 1580 | 2023-04-01
SL-DM500 | SL PP RW D-Muffe DN/ID500 | 1 | ST | 1 | ST | 232.55 | AGD | E15 | 9005555505438 | 39174000 | DE | 6600 | 1580 | 2023-04-01
SL-DM600 | SL PP RW D-Muffe DN/ID600 | 1 | ST | 1 | ST | 302.25 | AGD | E15 | 9005555505445 | 39174000 | PL | 10960 | 1580 | 2023-04-01
SL-DM800 | SL PP RW D-Muffe DN/ID800 | 1 | ST | 1 | ST | 692.75 | AGD | E15 | 9005555505452 | 39174000 | DE | 27200 | 1580 | 2023-04-01
SL-DR1000 | SL PP RW Dichtring DN/ID1000 | 1 | ST | 1 | ST | 222.35 | AGD | E15 | 5905485472852 | 39174000 | BG | 7800 | 1580 | 2023-04-01
SL-DR1200 | SL PP RW Dichtring DN/ID1200 | 1 | ST | 1 | ST | 432.9 | AGD | E15 | 9010459116413 | 39174000 | NO | 7800 | 1580 | 2023-04-01
SL-DR1400 | SL PP RW Dichtring DN/ID1400 | 1 | ST | 1 | ST | 552.35 | AGD | E15 | 9010459116406 | 39174000 | NO | 7800 | 1580 | 2023-04-01
SL-DR200 | SL PP RW Dichtring DN/ID200 | 1 | ST | 1 | ST | 5.8 | AGD | E15 | 5905485472579 | 39174000 | DE | 99 | 1580 | 2023-04-01
SL-DR250 | SL PP RW Dichtring DN/ID250 | 1 | ST | 1 | ST | 9.55 | AGD | E15 | 5905485472609 | 39174000 | DE | 161 | 1580 | 2023-04-01
SL-DR300 | SL PP RW Dichtring DN/ID300 | 1 | ST | 1 | ST | 21.25 | AGD | E15 | 5905485472630 | 39174000 | DE | 244 | 1580 | 2023-04-01
SL-DR400 | SL PP RW Dichtring DN/ID400 | 1 | ST | 1 | ST | 25.6 | AGD | E15 | 5905485472685 | 39174000 | DE | 565 | 1580 | 2023-04-01
SL-DR500 | SL PP RW Dichtring DN/ID500 | 1 | ST | 1 | ST | 40.85 | AGD | E15 | 5905485472708 | 39174000 | DE | 1030 | 1580 | 2023-04-01
SL-DR600 | SL PP RW Dichtring DN/ID600 | 1 | ST | 1 | ST | 64 | AGD | E15 | 5905485451024 | 39174000 | DE | 1600 | 1580 | 2023-04-01
SL-DR800 | SL PP RW Dichtring DN/ID800 | 1 | ST | 1 | ST | 137.65 | AGD | E15 | 5905485472722 | 39174000 | DE | 4480 | 1580 | 2023-04-01
SL-EA1000/1000/45 | SL PP RW Abzw DN/ID1000/1000/45° | 1 | ST | 1 | ST | 9116.3 | AGD | E15 | 9005555076280 | 39174000 | PL | 200000 | 1580 | 2023-04-01
SL-EA1000/1000/90 | SL PP RW Abzw DN/ID1000/1000/90° | 1 | ST | 1 | ST | 9116.3 | AGD | E15 | 9005555076297 | 39174000 | PL | 250000 | 1580 | 2023-04-01
SL-EA200/160/45KG | SL PP RW Abzw DN/ID200/160KG/45° | 1 | ST | 1 | ST | 85.5 | AGD | E15 | 5905485444910 | 39174000 | PL | 2830 | 1580 | 2023-04-01
SL-EA200/200/45 | SL PP RW Abzw DN/ID200/200/45° | 1 | ST | 1 | ST | 75.5 | AGD | E15 | 5905485441902 | 39174000 | PL | 3100 | 1580 | 2023-04-01
SL-EA200/200/90 | SL PP RW Abzw DN/ID200/200/90° | 1 | ST | 1 | ST | 83.75 | AGD | E15 | 5905485441919 | 39174000 | PL | 2060 | 1580 | 2023-04-01
SL-EA250/160/45KG | SL PP RW Abzw DN/ID250/160KG/45° | 1 | ST | 1 | ST | 122.4 | AGD | E15 | 5905485441926 | 39174000 | PL | 3950 | 1580 | 2023-04-01
SL-EA250/200/45 | SL PP RW Abzw DN/ID250/200/45° | 1 | ST | 1 | ST | 144.65 | AGD | E15 | 5905485441933 | 39174000 | PL | 4460 | 1580 | 2023-04-01
SL-EA300/160/45KG | SL PP RW Abzw DN/ID300/160KG/45° | 1 | ST | 1 | ST | 541.75 | AGD | E15 | 9005555516489 | 39174000 | PL | 14450 | 1580 | 2023-04-01
SL-EA300/200/45KG | SL PP RW Abzw DN/ID300/200KG/45° | 1 | ST | 1 | ST | 548.85 | AGD | E15 | 9005555516557 | 39174000 | PL | 14450 | 1580 | 2023-04-01
SL-EA300/250/45KG | SL PP RW Abzw DN/ID300/250KG/45° | 1 | ST | 1 | ST | 561.5 | AGD | E15 | 9005555516601 | 39174000 | PL | 14750 | 1580 | 2023-04-01
SL-EA300/300/45 | SL PP RW Abzw DN/ID300/300/45° | 1 | ST | 1 | ST | 435.95 | AGD | E15 | 9005555076310 | 39174000 | PL | 11000 | 1580 | 2023-04-01
SL-EA400/160/45KG | SL PP RW Abzw DN/ID400/160KG/45° | 1 | ST | 1 | ST | 668.05 | AGD | E15 | 9005555516519 | 39174000 | PL | 13050 | 1580 | 2023-04-01
SL-EA400/200/45KG | SL PP RW Abzw DN/ID400/200KG/45° | 1 | ST | 1 | ST | 686.65 | AGD | E15 | 9005555516564 | 39174000 | PL | 13050 | 1580 | 2023-04-01
SL-EA400/250/45KG | SL PP RW Abzw DN/ID400/250KG/45° | 1 | ST | 1 | ST | 707.8 | AGD | E15 | 9005555516625 | 39174000 | PL | 15050 | 1580 | 2023-04-01
SL-EA400/300/45 | SL PP RW Abzw DN/ID400/300/45° | 1 | ST | 1 | ST | 737.2 | AGD | E15 | 5905485442039 | 39174000 | PL | 15554 | 1580 | 2023-04-01
SL-EA500/160/45KG | SL PP RW Abzw DN/ID500/160KG/45° | 1 | ST | 1 | ST | 738.45 | AGD | E15 | 9005555516533 | 39174000 | PL | 13050 | 1580 | 2023-04-01
SL-EA500/200/45 | SL PP RW Abzw DN/ID500/200/45° | 1 | ST | 1 | ST | 1043.85 | AGD | E15 | 9005555049208 | 39174000 | PL | 11000 | 1580 | 2023-04-01
SL-EA500/200/45KG | SL PP RW Abzw DN/ID500/200KG/45° | 1 | ST | 1 | ST | 926.95 | AGD | E15 | 9005555516588 | 39174000 | PL | 13050 | 1580 | 2023-04-01
SL-EA500/250/45KG | SL PP RW Abzw DN/ID500/250KG/45° | 1 | ST | 1 | ST | 998.65 | AGD | E15 | 9005555516632 | 39174000 | PL | 15050 | 1580 | 2023-04-01
SL-EA500/300/45 | SL PP RW Abzw DN/ID500/300/45° | 1 | ST | 1 | ST | 1091.3 | AGD | E15 | 5905485442060 | 39174000 | PL | 22947 | 1580 | 2023-04-01
SL-EA500/400/45 | SL PP RW Abzw DN/ID500/400/45° | 1 | ST | 1 | ST | 1124.05 | AGD | E15 | 5905485442077 | 39174000 | PL | 30747 | 1580 | 2023-04-01
SL-EA600/160/45KG | SL PP RW Abzw DN/ID600/160KG/45° | 1 | ST | 1 | ST | 1098.85 | AGD | E15 | 9005555516540 | 39174000 | PL | 15000 | 1580 | 2023-04-01
SL-EA600/200/45KG | SL PP RW Abzw DN/ID600/200KG/45° | 1 | ST | 1 | ST | 1130.7 | AGD | E15 | 9005555516595 | 39174000 | PL | 15000 | 1580 | 2023-04-01
SL-EA600/250/45KG | SL PP RW Abzw DN/ID600/250KG/45° | 1 | ST | 1 | ST | 1166.35 | AGD | E15 | 9005555516649 | 39174000 | PL | 16000 | 1580 | 2023-04-01
SL-EA600/300/45 | SL PP RW Abzw DN/ID600/300/45° | 1 | ST | 1 | ST | 1257.65 | AGD | E15 | 5905485442114 | 39174000 | PL | 34588 | 1580 | 2023-04-01
SL-EA600/400/45 | SL PP RW Abzw DN/ID600/400/45° | 1 | ST | 1 | ST | 1404.7 | AGD | E15 | 5905485442121 | 39174000 | PL | 44902 | 1580 | 2023-04-01
SL-EA600/400/90 | SL PP RW Abzw DN/ID600/400/90° | 1 | ST | 1 | ST | 1560.1 | AGD | E15 | 9005555049215 | 39174000 | PL | 44902 | 1580 | 2023-04-01
SL-EA600/500/45 | SL PP RW Abzw DN/ID600/500/45° | 1 | ST | 1 | ST | 1442.7 | AGD | E15 | 5905485442145 | 39174000 | PL | 53824 | 1580 | 2023-04-01
SL-EA800/800/45 | SL PP RW Abzw DN/ID800/800/45° | 1 | ST | 1 | ST | 5887.35 | AGD | E15 | 9005555076327 | 39174000 | PL | 90000 | 1580 | 2023-04-01
SL-EA800/800/90 | SL PP RW Abzw DN/ID800/800/90° | 1 | ST | 1 | ST | 5887.35 | AGD | E15 | 9005555076334 | 39174000 | PL | 180000 | 1580 | 2023-04-01
SL-EK1000/200 | SL PP RW Endkappe m.Anschl DN/OD200 | 1 | ST | 1 | ST | 1230.05 | AGD | E15 | 9005555115293 | 39174000 | AT | 50000 | 1580 | 2023-04-01
SL-EK600/200 | SL PP RW Endkappe m.Anschl DN/OD200 | 1 | ST | 1 | ST | 805.15 | AGD | E15 | 9005555115286 | 39174000 | AT | 10000 | 1580 | 2023-04-01
SL-EK800/200 | SL PP RW Endkappe m.Anschl DN/OD200 | 1 | ST | 1 | ST | 967.75 | AGD | E15 | 9005555115279 | 39174000 | AT | 10000 | 1580 | 2023-04-01
SL-ES1200/200 | SL Stauraumkanal Einlaufstück SN8 | 1 | ST | 1 | ST | 17325.7 | AGD | E15 | 9005555049239 | 39172190 | NO | 500000 | 1580 | 2023-04-01
SL-ES1400/200 | SL Stauraumkanal Einlaufstück SN8 | 1 | ST | 1 | ST | 17889.35 | AGD | E15 | 9005555049246 | 39172190 | NO | 650000 | 1580 | 2023-04-01
SL-FK200 | SL PP RW Froschklappe DN/ID200 | 1 | ST | 1 | ST | 936.15 | AGD | E15 | 9005555049253 | 39174000 | PL | 2000 | 1580 | 2023-04-01
SL-FK250 | SL PP RW Froschklappe DN/ID250 | 1 | ST | 1 | ST | 1188.5 | AGD | E15 | 9005555049260 | 39174000 | PL | 2500 | 1580 | 2023-04-01
SL-FK300 | SL PP RW Froschklappe DN/ID300 | 1 | ST | 1 | ST | 1304.05 | AGD | E15 | 9005555049277 | 39174000 | PL | 3000 | 1580 | 2023-04-01
SL-FK400 | SL PP RW Froschklappe DN/ID400 | 1 | ST | 1 | ST | 1675.8 | AGD | E15 | 9005555049284 | 39174000 | PL | 4000 | 1580 | 2023-04-01
SL-KB160KG | SL PP RW Kronenbohrer DN/OD160 | 1 | ST | 1 | ST | 820.95 | AGD | E15 | 9005555025998 | 39174000 | DE | 2500 | 1580 | 2023-04-01
SL-KB200KG | SL PP RW Kronenbohrer DN/OD200 | 1 | ST | 1 | ST | 1744.55 | AGD | E15 | 9005555032149 | 39174000 | DE | 2500 | 1580 | 2023-04-01
SL-KM1000 | SL PP RW Muffenstopfen DN/ID1000 | 1 | ST | 1 | ST | 1066 | AGD | E15 | 5905485452212 | 39174000 | PL | 50000 | 1580 | 2023-04-01
SL-KM1200 | SL PP RW Muffenstopfen DN/ID1200 | 1 | ST | 1 | ST | 2904.8 | AGD | E15 | 9010459223821 | 39174000 | NO | 100000 | 1580 | 2023-04-01
SL-KM1400 | SL PP RW Muffenstopfen DN/ID1400 | 1 | ST | 1 | ST | 3802.7 | AGD | E15 | 9010459310170 | 39174000 | NO | 100000 | 1580 | 2023-04-01
SL-KM200 | SL PP RW Muffenstopfen DN/ID200 | 1 | ST | 1 | ST | 31.85 | AGD | E15 | 5905485441698 | 39174000 | PL | 568 | 1580 | 2023-04-01
SL-KM250 | SL PP RW Muffenstopfen DN/ID250 | 1 | ST | 1 | ST | 39.15 | AGD | E15 | 5905485441704 | 39174000 | PL | 760 | 1580 | 2023-04-01
SL-KM300 | SL PP RW Muffenstopfen DN/ID300 | 1 | ST | 1 | ST | 363.75 | AGD | E15 | 5905485441711 | 39174000 | PL | 1840 | 1580 | 2023-04-01
SL-KM400 | SL PP RW Muffenstopfen DN/ID400 | 1 | ST | 1 | ST | 392.2 | AGD | E15 | 5905485441728 | 39174000 | PL | 4865 | 1580 | 2023-04-01
SL-KM500 | SL PP RW Muffenstopfen DN/ID500 | 1 | ST | 1 | ST | 481.45 | AGD | E15 | 5905485441735 | 39174000 | PL | 5510 | 1580 | 2023-04-01
SL-KM600 | SL PP RW Muffenstopfen DN/ID600 | 1 | ST | 1 | ST | 589.9 | AGD | E15 | 5905485441742 | 39174000 | PL | 12036 | 1580 | 2023-04-01
SL-KM800 | SL PP RW Muffenstopfen DN/ID800 | 1 | ST | 1 | ST | 833.85 | AGD | E15 | 5905485445566 | 39174000 | PL | 40000 | 1580 | 2023-04-01
SL-R400/300 | SL PP RW Red exz DN/ID400/300 | 1 | ST | 1 | ST | 372.55 | AGD | E15 | 5905485441865 | 39174000 | PL | 13157 | 1580 | 2023-04-01
SL-R500/400 | SL PP RW Red exz DN/ID500/400 | 1 | ST | 1 | ST | 448.65 | AGD | E15 | 5905485441872 | 39174000 | PL | 13658 | 1580 | 2023-04-01
SL-R600/400 | SL PP RW Red exz DN/ID600/400 | 1 | ST | 1 | ST | 1006.3 | AGD | E15 | 5905485441889 | 39174000 | PL | 12505 | 1580 | 2023-04-01
SL-R600/500 | SL PP RW Red exz DN/ID600/500 | 1 | ST | 1 | ST | 673.1 | AGD | E15 | 5905485441896 | 39174000 | PL | 16681 | 1580 | 2023-04-01
SL-R800/600 | SL PP RW Red exz DN/ID800/600 | 1 | ST | 1 | ST | 1738.9 | AGD | E15 | 9005555049321 | 39172290 | PL | 70000 | 1580 | 2023-04-01
SL-SF1000 | SL PP RW Schachtfutter DN/ID1000 | 1 | ST | 1 | ST | 401.9 | AGD | E15 | 5905485477024 | 39174000 | PL | 12300 | 1580 | 2023-04-01
SL-SF200 | SL PP RW Schachtfutter DN/ID200 | 1 | ST | 1 | ST | 12.7 | AGD | E15 | 5905485478427 | 39174000 | PL | 484 | 1580 | 2023-04-01
SL-SF250 | SL PP RW Schachtfutter DN/ID250 | 1 | ST | 1 | ST | 28.6 | AGD | E15 | 5905485478373 | 39174000 | PL | 725 | 1580 | 2023-04-01
SL-SF300 | SL PP RW Schachtfutter DN/ID300 | 1 | ST | 1 | ST | 30.25 | AGD | E15 | 5905485478304 | 39174000 | PL | 960 | 1580 | 2023-04-01
SL-SF400 | SL PP RW Schachtfutter DN/ID400 | 1 | ST | 1 | ST | 58.75 | AGD | E15 | 5905485478137 | 39174000 | PL | 2116 | 1580 | 2023-04-01
SL-SF500 | SL PP RW Schachtfutter DN/ID500 | 1 | ST | 1 | ST | 99.15 | AGD | E15 | 5905485478120 | 39174000 | PL | 3740 | 1580 | 2023-04-01
SL-SF600 | SL PP RW Schachtfutter DN/ID600 | 1 | ST | 1 | ST | 159.85 | AGD | E15 | 5905485449199 | 39174000 | PL | 6600 | 1580 | 2023-04-01
SL-SF800 | SL PP RW Schachtfutter DN/ID800 | 1 | ST | 1 | ST | 215 | AGD | E15 | 5905485477697 | 39174000 | PL | 9560 | 1580 | 2023-04-01
SL-ST1000 | SL PP RW Sattel DN/ID1000/160KG | 1 | ST | 1 | ST | 654.6 | AGD | E15 | 9005555026018 | 39174000 | DE | 2500 | 1580 | 2023-04-01
SL-ST1000/200 | SL PP RW Sattel DN/ID1000/200KG | 1 | ST | 1 | ST | 731.6 | AGD | E15 | 9005555026032 | 39174000 | DE | 2500 | 1580 | 2023-04-01
SL-ST250 | SL PP RW Sattel DN/ID250/160KG | 1 | ST | 1 | ST | 338.8 | AGD | E15 | 9005555026056 | 39174000 | DE | 1400 | 1580 | 2023-04-01
SL-ST300 | SL PP RW Sattel DN/ID300/160KG | 1 | ST | 1 | ST | 376.85 | AGD | E15 | 9005555026070 | 39174000 | DE | 1500 | 1580 | 2023-04-01
SL-ST300/200 | SL PP RW Sattel DN/ID300/200KG | 1 | ST | 1 | ST | 453.65 | AGD | E15 | 9005555026094 | 39174000 | DE | 1500 | 1580 | 2023-04-01
SL-ST400 | SL PP RW Sattel DN/ID400/160KG | 1 | ST | 1 | ST | 415.45 | AGD | E15 | 9005555026117 | 39174000 | DE | 1700 | 1580 | 2023-04-01
SL-ST400/200 | SL PP RW Sattel DN/ID400/200KG | 1 | ST | 1 | ST | 492.2 | AGD | E15 | 9005555026131 | 39174000 | DE | 1800 | 1580 | 2023-04-01
SL-ST500 | SL PP RW Sattel DN/ID500/160KG | 1 | ST | 1 | ST | 451.95 | AGD | E15 | 9005555026155 | 39174000 | DE | 1900 | 1580 | 2023-04-01
SL-ST500/200 | SL PP RW Sattel DN/ID500/200KG | 1 | ST | 1 | ST | 528.75 | AGD | E15 | 9005555026179 | 39174000 | DE | 2000 | 1580 | 2023-04-01
SL-ST600 | SL PP RW Sattel DN/ID600/160KG | 1 | ST | 1 | ST | 494.15 | AGD | E15 | 9005555026193 | 39174000 | DE | 2100 | 1580 | 2023-04-01
SL-ST600/200 | SL PP RW Sattel DN/ID600/200KG | 1 | ST | 1 | ST | 571.2 | AGD | E15 | 9005555026216 | 39174000 | DE | 2200 | 1580 | 2023-04-01
SL-ST800 | SL PP RW Sattel DN/ID800/160KG | 1 | ST | 1 | ST | 555.9 | AGD | E15 | 9005555026230 | 39174000 | DE | 2300 | 1580 | 2023-04-01
SL-ST800/200 | SL PP RW Sattel DN/ID800/200KG | 1 | ST | 1 | ST | 632.9 | AGD | E15 | 9005555026254 | 39174000 | DE | 2300 | 1580 | 2023-04-01
SL-Ü200/200KG | SL PP RW Ü-Rohr DN/ID200/200KG | 1 | ST | 1 | ST | 35.95 | AGD | E15 | 5905485441421 | 39174000 | PL | 872 | 1580 | 2023-04-01
SL-Ü250/250KG | SL PP RW Ü-Rohr DN/ID250/250KG | 1 | ST | 1 | ST | 43.25 | AGD | E15 | 5905485441445 | 39174000 | DE | 1297 | 1580 | 2023-04-01
SL-Ü300/300KG | SL PP RW Ü-Rohr DN/ID300/315KG | 1 | ST | 1 | ST | 51.3 | AGD | E15 | 5905485441391 | 39174000 | PL | 1867 | 1580 | 2023-04-01
SL-Ü400/400KG | SL PP RW Ü-Rohr DN/ID400/400KG | 1 | ST | 1 | ST | 69.35 | AGD | E15 | 5905485441407 | 39174000 | PL | 3930 | 1580 | 2023-04-01
SL-Ü500/500KG | SL PP RW Ü-Rohr DN/ID500/500KG | 1 | ST | 1 | ST | 677.6 | AGD | E15 | 9005555038691 | 39174000 | PL | 4500 | 1580 | 2023-04-01
SL-UM1000 | SL PP RW Ü-Muffe DN/ID1000 | 1 | ST | 1 | ST | 1577.2 | AGD | E15 | 9005555076365 | 39174000 | PL | 20500 | 1580 | 2023-04-01
SL-UM200 | SL PP RW Ü-Muffe DN/ID200 | 1 | ST | 1 | ST | 42.45 | AGD | E15 | 9005555505469 | 39174000 | PL | 921 | 1580 | 2023-04-01
SL-UM250 | SL PP RW Ü-Muffe DN/ID250 | 1 | ST | 1 | ST | 59.15 | AGD | E15 | 9005555505476 | 39174000 | PL | 1419 | 1580 | 2023-04-01
SL-UM300 | SL PP RW Ü-Muffe DN/ID300 | 1 | ST | 1 | ST | 121.75 | AGD | E15 | 9005555505483 | 39174000 | PL | 1630 | 1580 | 2023-04-01
SL-UM400 | SL PP RW Ü-Muffe DN/ID400 | 1 | ST | 1 | ST | 176.1 | AGD | E15 | 9005555505490 | 39174000 | PL | 3498 | 1580 | 2023-04-01
SL-UM500 | SL PP RW Ü-Muffe DN/ID500 | 1 | ST | 1 | ST | 232.55 | AGD | E15 | 9005555505506 | 39174000 | PL | 6240 | 1580 | 2023-04-01
SL-UM600 | SL PP RW Ü-Muffe DN/ID600 | 1 | ST | 1 | ST | 302.25 | AGD | E15 | 9005555505513 | 39174000 | PL | 10430 | 1580 | 2023-04-01
SL-UM800 | SL PP RW Ü-Muffe DN/ID800 | 1 | ST | 1 | ST | 702.35 | AGD | E15 | 9005555505520 | 39174000 | PL | 26700 | 1580 | 2023-04-01
SMART-LEVELMETER | SMART LEVEL SENSOR | 1 | ST | 1 | ST | 600 | AMZ | E01 | 9010459485663 | 90268020 | NO | 300 | 1580 | 2023-04-01
SMART-LEVEL/MONT | Smart-Levelmeter Halterung | 1 | ST | 1 | ST | 30 | AMX | E01 | 9005555128101 | 90268020 | NO | 200 | 1580 | 2023-04-01
SN8-150/1 | PVC KG Rohr DN/OD160 SN8 1m | 1 | ST | 1 | ST | 79.95 | ACE | E12 | 9005555182370 | 39172310 | AT | 3676 | 1580 | 2023-04-01
SN8-150/3 | PVC KG Rohr DN/OD160 SN8 3m | 1 | ST | 1 | ST | 211.05 | ACE | E12 | 9005555182387 | 39172310 | AT | 10456 | 1580 | 2023-04-01
SN8-150/5 | PVC KG Rohr DN/OD160 SN8 5m | 1 | ST | 1 | ST | 332.2 | ACE | E12 | 9005555182394 | 39172310 | AT | 17227 | 1580 | 2023-04-01
SN8-200/1 | PVC KG Rohr DN/OD200 SN8 1m | 1 | ST | 1 | ST | 128 | ACE | E12 | 9005555180161 | 39172310 | AT | 5875 | 1580 | 2023-04-01
SN8-200/3 | PVC KG Rohr DN/OD200 SN8 3m | 1 | ST | 1 | ST | 326.75 | ACE | E12 | 9005555180178 | 39172310 | AT | 16462 | 1580 | 2023-04-01
SN8-200/5 | PVC KG Rohr DN/OD200 SN8 5m | 1 | ST | 1 | ST | 516.55 | ACE | E12 | 9005555180185 | 39172310 | AT | 27062 | 1580 | 2023-04-01
SN8-250/1 | PVC KG Rohr DN/OD250 SN8 1m | 1 | ST | 1 | ST | 212.7 | ACE | E12 | 9005555180192 | 39172310 | AT | 9258 | 1580 | 2023-04-01
SN8-250/3 | PVC KG Rohr DN/OD250 SN8 3m | 1 | ST | 1 | ST | 529.3 | ACE | E12 | 9005555180208 | 39172310 | AT | 25643 | 1580 | 2023-04-01
SN8-250/5 | PVC KG Rohr DN/OD250 SN8 5m | 1 | ST | 1 | ST | 810.1 | ACE | E12 | 9005555180215 | 39172310 | AT | 42050 | 1580 | 2023-04-01
SN8-300/1 | PVC KG Rohr DN/OD315 SN8 1m | 1 | ST | 1 | ST | 357.65 | ACE | E12 | 9005555180222 | 39172310 | AT | 15068 | 1580 | 2023-04-01
SN8-300/3 | PVC KG Rohr DN/OD315 SN8 3m | 1 | ST | 1 | ST | 845.75 | ACE | E12 | 9005555180239 | 39172310 | AT | 41047 | 1580 | 2023-04-01
SN8-300/5 | PVC KG Rohr DN/OD315 SN8 5m | 1 | ST | 1 | ST | 1265.35 | ACE | E12 | 9005555180246 | 39172310 | AT | 67026 | 1580 | 2023-04-01
SN8-400/1 | PVC KG Rohr DN/OD400 SN8 1m | 1 | ST | 1 | ST | 620.95 | ACE | E12 | 9005555186866 | 39172310 | AT | 25042 | 1580 | 2023-04-01
SN8-400/3 | PVC KG Rohr DN/OD400 SN8 3m | 1 | ST | 1 | ST | 1500.05 | ACE | E12 | 9005555186873 | 39172310 | AT | 67128 | 1580 | 2023-04-01
SN8-400/5 | PVC KG Rohr DN/OD400 SN8 5m | 1 | ST | 1 | ST | 2212.95 | ACE | E12 | 9005555186880 | 39172310 | AT | 109215 | 1580 | 2023-04-01
SN8-500/1 | PVC KG Rohr DN/OD500 SN8 1m | 1 | ST | 1 | ST | 959.8 | ACE | E12 | 5997251144629 | 39172310 | AT | 38542 | 1580 | 2023-04-01
SN8-500/3 | PVC KG Rohr DN/OD500 SN8 3m | 1 | ST | 1 | ST | 2391.5 | ACE | E12 | 5997251144643 | 39172310 | AT | 102779 | 1580 | 2023-04-01
SN8-500/5 | PVC KG Rohr DN/OD500 SN8 5m | 1 | ST | 1 | ST | 3555.55 | ACE | E12 | 5997251144650 | 39172310 | AT | 167016 | 1580 | 2023-04-01
STH110X10,0/E | Stützh.Eco 110x10,0,SDR11 | 1 | ST | 1 | ST | 65.7 | AAT | E03 | 8717497012981 | 73072980 | NL | 257 | 1580 | unverändert
STH110X10,0/K | Stützh.m.Keil 110x10,0,SDR11 | 1 | ST | 1 | ST | 99.45 | AAT | E03 | 8717497013384 | 73072980 | NL | 510 | 1580 | unverändert
STH110X6,3/E | Stützh.Eco 110x6,3,SDR17-17,6 | 1 | ST | 1 | ST | 65.7 | AAT | E03 | 8717497012974 | 73072980 | NL | 280 | 1580 | unverändert
STH110X6,3/K | Stützh.m.Keil 110x6,3,SDR17-17,6 | 1 | ST | 1 | ST | 99.45 | AAT | E03 | 8717497013391 | 73079210 | NL | 850 | 1580 | unverändert
STH125X11,4/E | Stützh.Eco 125x11,4,SDR11 | 1 | ST | 1 | ST | 68.95 | AAT | E03 | 8717497012967 | 73079210 | NL | 293 | 1580 | unverändert
STH125X11,4/K | Stützh.m.Keil 125x11,4,SDR11 | 1 | ST | 1 | ST | 104.7 | AAT | E03 | 8717497013353 | 73072980 | NL | 500 | 1580 | unverändert
STH125X7,4/E | Stützh.Eco 125x7,4,SDR17-17,6 | 1 | ST | 1 | ST | 68.95 | AAT | E03 | 8717497012950 | 73072980 | NL | 318 | 1580 | unverändert
STH125X7,4/K | Stützh.m.Keil 125x7,4,SDR17-17,6 | 1 | ST | 1 | ST | 104.7 | AAT | E03 | 8717497013360 | 73072980 | NL | 510 | 1580 | unverändert
STH140X12,7/K | Stützh.m.Keil 140x12,7,SDR11 | 1 | ST | 1 | ST | 116.6 | AAT | E03 | 8717497013339 | 73072980 | NL | 1100 | 1580 | unverändert
STH140X8,3/K | Stützh.m.Keil 140x8,3,SDR17-17,6 | 1 | ST | 1 | ST | 116.6 | AAT | E03 | 8717497013346 | 73072980 | NL | 1100 | 1580 | unverändert
STH160X14,6/K | Stützh.m.Keil 160x14,6,SDR11 | 1 | ST | 1 | ST | 133 | AAT | E03 | 8717497013308 | 73072980 | NL | 955 | 1580 | unverändert
STH160X9,5/K | Stützh.m.Keil 160x9,5,SDR17-17,6 | 1 | ST | 1 | ST | 133 | AAT | E03 | 8717497013315 | 73079210 | NL | 1300 | 1580 | unverändert
STH180X10,7/K | Stützh.m.Keil 180x10,7SDR17-17,6 | 1 | ST | 1 | ST | 138.15 | AAT | E03 | 8717497013292 | 73072980 | NL | 1380 | 1580 | unverändert
STH180X16,4/K | Stützh.m.Keil 180x16,4,SDR11 | 1 | ST | 1 | ST | 138.15 | AAT | E03 | 8717497013285 | 73079210 | NL | 1380 | 1580 | unverändert
STH200X11,9/K | Stützh.m.Keil 200x11,9SDR17-17,6 | 1 | ST | 1 | ST | 144.5 | AAT | E03 | 8717497013261 | 73079210 | NL | 1450 | 1580 | unverändert
STH200X18,2/K | Stützh.m.Keil 200x18,2,SDR11 | 1 | ST | 1 | ST | 144.5 | AAT | E03 | 8717497013254 | 73079210 | NL | 1450 | 1580 | unverändert
STH225X13,4/K | Stützh.m.Keil 225x13,4SDR17-17,6 | 1 | ST | 1 | ST | 180.7 | AAT | E03 | 8717497013230 | 73079210 | NL | 1520 | 1580 | unverändert
STH225X20,5/K | Stützh.m.Keil 225x20,5,SDR11 | 1 | ST | 1 | ST | 180.7 | AAT | E03 | 8717497013223 | 73072980 | NL | 1520 | 1580 | unverändert
STH250X14,8/K | Stützh.m.Keil 250x14,8SDR17-17,6 | 1 | ST | 1 | ST | 180.7 | AAT | E03 | 8717497013186 | 73072980 | NL | 1900 | 1580 | unverändert
STH250X22,7/K | Stützh.m.Keil 250x22,7,SDR11 | 1 | ST | 1 | ST | 180.7 | AAT | E03 | 8717497013179 | 73079210 | NL | 926 | 1580 | unverändert
STH280X16,6/K | Stützh.m.Keil 280x16,6SDR17-17,6 | 1 | ST | 1 | ST | 194.75 | AAT | E03 | 8717497013100 | 73072980 | NL | 2288 | 1580 | unverändert
STH280X25,4/K | Stützh.m.Keil 280x25,4,SDR11 | 1 | ST | 1 | ST | 194.75 | AAT | E03 | 8717497013117 | 73072980 | NL | 1400 | 1580 | unverändert
STH315X18,7/K | Stützh.m.Keil 315x18,7SDR17-17,6 | 1 | ST | 1 | ST | 231.45 | AAT | E03 | 8717497013124 | 73079210 | NL | 1800 | 1580 | unverändert
STH315X28,6/K | Stützh.m.Keil 315x28,6,SDR11 | 1 | ST | 1 | ST | 231.45 | AAT | E03 | 8717497013131 | 73079210 | NL | 1700 | 1580 | unverändert
STH355X21,1/K | Stützh.m.Keil 355x21,1SDR17-17,6 | 1 | ST | 1 | ST | 444.85 | AAT | E03 | 8717497039988 | 73072980 | NL | 1000 | 1580 | unverändert
STH355X32,2/K | Stützh.m.Keil 355x32,2,SDR11 | 1 | ST | 1 | ST | 444.85 | AAT | E03 | 8717497074569 | 73079210 | NL | 1780 | 1580 | unverändert
STH400X23,7/K | Stützh.m.Keil 400x23,7SDR17-17,6 | 1 | ST | 1 | ST | 484.25 | AAT | E03 | 8717497013087 | 73079210 | NL | 2561 | 1580 | unverändert
STH400X36,3/K | Stützh.m.Keil 400x36,3,SDR11 | 1 | ST | 1 | ST | 484.25 | AAT | E03 | 8717497039964 | 73072980 | NL | 1000 | 1580 | unverändert
STH50X2,9/E | Stützh.Eco 50x2,9,SDR17-17,6 | 1 | ST | 1 | ST | 49.5 | AAT | E03 | 8717497013056 | 73072980 | NL | 1000 | 1580 | unverändert
STH50X4,6/E | Stützh.Eco 50x4,6,SDR11 | 1 | ST | 1 | ST | 49.5 | AAT | E03 | 8717497013063 | 73079210 | NL | 96 | 1580 | unverändert
STH63X3,6/E | Stützh.Eco 63x3,6,SDR17-17,6 | 1 | ST | 1 | ST | 52.55 | AAT | E03 | 8717497013032 | 73079210 | NL | 1000 | 1580 | unverändert
STH63X3,6/K | Stützh.m.Keil 63x3,6,SDR17-17,6 | 1 | ST | 1 | ST | 82.9 | AAT | E03 | 8717497013483 | 73072980 | NL | 430 | 1580 | unverändert
STH63X5,8/E | Stützh.Eco 63x5,8,SDR11 | 1 | ST | 1 | ST | 52.55 | AAT | E03 | 8717497013049 | 73079210 | NL | 1000 | 1580 | unverändert
STH63X5,8/K | Stützh.m.Keil 63x5,8,SDR11 | 1 | ST | 1 | ST | 82.9 | AAT | E03 | 8717497013476 | 73072980 | NL | 300 | 1580 | unverändert
STH75X4,3/E | Stützh.Eco 75x4,3,SDR17-17,6 | 1 | ST | 1 | ST | 54.8 | AAT | E03 | 8717497013018 | 73079210 | NL | 158 | 1580 | unverändert
STH75X4,3/K | Stützh.m.Keil 75x4,3,SDR17-17,6 | 1 | ST | 1 | ST | 87.1 | AAT | E03 | 8717497013452 | 73072980 | NL | 300 | 1580 | unverändert
STH75X6,8/E | Stützh.Eco 75x6,8,SDR11 | 1 | ST | 1 | ST | 54.8 | AAT | E03 | 8717497013025 | 73072980 | NL | 145 | 1580 | unverändert
STH75X6,8/K | Stützh.m.Keil 75x6,8,SDR11 | 1 | ST | 1 | ST | 87.1 | AAT | E03 | 8717497013445 | 73072980 | NL | 300 | 1580 | unverändert
STH90X5,4/E | Stützh.Eco 90x5,4,SDR17-17,6 | 1 | ST | 1 | ST | 59.95 | AAT | E03 | 8717497012998 | 73072980 | NL | 228 | 1580 | unverändert
STH90X5,4/K | Stützh.m.Keil 90x5,4,SDR17-17,6 | 1 | ST | 1 | ST | 93.25 | AAT | E03 | 8717497013421 | 73079210 | NL | 430 | 1580 | unverändert
STH90X8,2/E | Stützh.Eco 90x8,2,SDR11 | 1 | ST | 1 | ST | 59.95 | AAT | E03 | 8717497013001 | 73072980 | NL | 209 | 1580 | unverändert
STH90X8,2/K | Stützh.m.Keil 90x8,2,SDR11 | 1 | ST | 1 | ST | 93.25 | AAT | E03 | 8717497013414 | 73072980 | NL | 800 | 1580 | unverändert
STORMBOX1E | STORMBOX PP Block 1,2x0,6x0,3 E | 1 | ST | 1 | ST | 108.9 | AGR | E15 | 5905485423472 | 39269050 | PL | 8889 | 1580 | 2023-04-01
STORMBOX2 | STORMBOX 2 PP Block 1,2x0,6x0,6 | 1 | ST | 1 | ST | 255.55 | AGR | E15 | 5905485478540 | 39269050 | PL | 14500 | 1580 | 2023-04-01
STP-KLA40 | Anschl-Stk.m.AG DN/OD40 Messing | 1 | ST | 1 | ST | 102.9 | AAI | E01 | 7070452033744 | 73079319 | NO | 509 | 1580 | 2023-04-01
STP-KLA50 | Anschl-Stk.m.AG DN/OD50 Messing | 1 | ST | 1 | ST | 133.35 | AAI | E01 | 7070452029471 | 73079319 | NO | 656 | 1580 | 2023-04-01
STP-KLA63 | Anschl-Stk.m.AG DN/OD63 Messing | 1 | ST | 1 | ST | 180.2 | AAI | E01 | 7070452029495 | 73079319 | NO | 1330 | 1580 | 2023-04-01
STP-V40 | Verbinder DN/OD40 Messing | 1 | ST | 1 | ST | 131.5 | AAI | E01 | 7070452033645 | 73079319 | NO | 740 | 1580 | 2023-04-01
STP-V50 | Verbinder DN/OD50 Messing | 1 | ST | 1 | ST | 196.85 | AAI | E01 | 7070452029020 | 73079319 | NO | 960 | 1580 | 2023-04-01
STP-V63 | Verbinder DN/OD63 Messing | 1 | ST | 1 | ST | 314.65 | AAI | E01 | 7070452029044 | 73079319 | NO | 2320 | 1580 | 2023-04-01
TEFLONBAND | Gewinde Dichtungsband 12 m | 1 | ST | 1 | ST | 2.4 | AMX | E37 | 9005555960008 | 39211900 | IT | 40 | 1580 | 2023-04-01
TW-11B | Bergspeicher 11.000l 150/660 | 1 | ST | 1 | ST | 13163 | AAV | E08 | 9005555004191 | 39251000 | AT | 1400 | 1580 | 2023-04-01
TW-16B | Bergspeicher 16.000l 180/670 | 1 | ST | 1 | ST | 16212 | AAV | E08 | 9005555004207 | 39251000 | AT | 1840 | 1580 | 2023-04-01
TW-2/3/5SEIHER | Seihergarnitur für TW2/3/5 cbm | 1 | ST | 1 | ST | 78 | AAU | E08 | 9005555186781 | 39269097 | AT | 370 | 1580 | 2023-04-01
TW2000 | TW-Speicher 2.000l (PE, blau) | 1 | ST | 1 | ST | 3792 | AAU | E08 | 9005555241565 | 39251000 | PL | 152000 | 1580 | 2023-04-01
TW-20B | Bergspeicher 20.000l 180/850 | 1 | ST | 1 | ST | 20205 | AAV | E08 | 9005555143081 | 39251000 | AT | 2400000 | 1580 | 2023-04-01
TW-25B | Bergspeicher 25.000l 240/620 | 1 | ST | 1 | ST | 33967 | AAV | E08 | 9005555186699 | 39251000 | AT | 2870000 | 1580 | 2023-04-01
TW3000 | TW-Speicher 3.000l (PE, blau) | 1 | ST | 1 | ST | 4801 | AAU | E08 | 9005555183797 | 39251000 | PL | 180000 | 1580 | 2023-04-01
TW-30B | Bergspeicher 30.000l 240/700 | 1 | ST | 1 | ST | 38298 | AAV | E08 | 9005555186705 | 39251000 | AT | 3240000 | 1580 | 2023-04-01
TW-3B | Bergspeicher 3.000l 150/200 | 1 | ST | 1 | ST | 7677 | AAV | E08 | 9005555143012 | 39251000 | AT | 580000 | 1580 | 2023-04-01
TW-4B | Bergspeicher 4.000l 150/250 | 1 | ST | 1 | ST | 8350 | AAV | E08 | 9005555143029 | 39251000 | AT | 700000 | 1580 | 2023-04-01
TW5000 | TW-Speicher 5.000l (PE, blau) | 1 | ST | 1 | ST | 6338 | AAU | E08 | 9005555183803 | 39251000 | PL | 270000 | 1580 | 2023-04-01
TW-6B | Bergspeicher 6.000l 150/380 | 1 | ST | 1 | ST | 9740 | AAV | E08 | 9005555143043 | 39251000 | AT | 940000 | 1580 | 2023-04-01
TW-8B | Bergspeicher 8.000l 150/500 | 1 | ST | 1 | ST | 11135 | AAV | E08 | 9005555143050 | 39251000 | AT | 1140000 | 1580 | 2023-04-01
TW-KSP3000/2 | KSP-GFK 3.000l,NiroDeckel,2" | 1 | ST | 1 | ST | 15711 | AAV | E08 | 9005555454774 | 68109100 | AT | 370000 | 1580 | 2023-04-01
TW-KSP3000/6/4 | KSP-GFK 3.000 l NiroDeckel,6/4 | 1 | ST | 1 | ST | 15711 | AAV | E08 | 9005555462908 | 68109100 | AT | 370000 | 1580 | 2023-04-01
TW-KSP6000/2 | KSP-GFK 6.000 l NiroDeckel, 2Zoll | 1 | ST | 1 | ST | 17107 | AAV | E08 | 9005555454781 | 68109100 | AT | 530000 | 1580 | 2023-04-01
TW-KSP6000/6/4 | KSP-GFK 6.000 l NiroDeckel, 6/4 | 1 | ST | 1 | ST | 17107 | AAV | E08 | 9005555454750 | 68109100 | AT | 530000 | 1580 | 2023-04-01
TW-SCHACHT150N | Einstiegschacht GFK/PE f. TWB 150 | 1 | ST | 1 | ST | 1551 | AAV | E08 | 9005555157538 | 39269097 | AT | 45000 | 1580 | 2023-04-01
TWSCHACHT2 | TW2000 Einstiegsschacht komplett | 1 | ST | 1 | ST | 1442 | AAU | E08 | 9005555154667 | 39251000 | PL | 58000 | 1580 | 2023-04-01
TWSCHACHT3/5 | Einstiegsschacht f. TW-Tank 3+5cbm | 1 | ST | 1 | ST | 1442 | AAU | E08 | 9005555183834 | 39251000 | PL | 58000 | 1580 | 2023-04-01
ÜFGI100 | Ersatzdichtung DN/OD110 ÜFS+ÜFM | 1 | ST | 1 | ST | 19.69 | ACG | E17 | 9003209028920 | 40169300 | AT | 95 | 1580 | 2023-04-01
ÜFGI125 | Ersatzdichtung DN/OD125 ÜFS+ÜFM | 1 | ST | 1 | ST | 30.93 | ACG | E17 | 9003209028937 | 40169300 | AT | 195 | 1580 | 2023-04-01
ÜFGI150 | Ersatzdichtung DN/OD160 ÜFS+ÜFM | 1 | ST | 1 | ST | 35.25 | ACG | E17 | 9003209028944 | 40169300 | AT | 170 | 1580 | 2023-04-01
ÜFGI50 | Ersatzdichtung DN/OD50 ÜFS+ÜFM | 1 | ST | 1 | ST | 13.63 | ACG | E17 | 9003209028906 | 40169300 | AT | 50 | 1580 | 2023-04-01
ÜFGI70 | Ersatzdichtung DN/OD75 ÜFS+ÜFM | 1 | ST | 1 | ST | 16.59 | ACG | E17 | 9003209028913 | 40169300 | AT | 70 | 1580 | 2023-04-01
ÜFM/GAZ100 | Übergang DN/OD110 Guss+AZ Muffe | 1 | ST | 1 | ST | 42.86 | ACG | E17 | 9003209028623 | 39174000 | AT | 237 | 1580 | 2023-04-01
ÜFM/GAZ125 | Übergang DN/OD125 Guss+AZ Muffe | 1 | ST | 1 | ST | 65.7 | ACG | E17 | 9003209028630 | 39174000 | AT | 448 | 1580 | 2023-04-01
ÜFM/GAZ150 | Übergang DN/OD160 Guss+AZ Muffe | 1 | ST | 1 | ST | 88.64 | ACG | E17 | 9003209028647 | 39174000 | AT | 523 | 1580 | 2023-04-01
ÜFM50 | Übergang DN/OD50 Guss+AZ Muffe | 1 | ST | 1 | ST | 24.6 | ACG | E17 | 9003209028609 | 39174000 | AT | 98 | 1580 | 2023-04-01
ÜFM70 | Übergang DN/OD75 Guss+AZ Muffe | 1 | ST | 1 | ST | 32.89 | ACG | E17 | 9003209028616 | 39174000 | AT | 134 | 1580 | 2023-04-01
ÜFS100 | Übergang DN/OD110 Guss+AZ Spitz | 1 | ST | 1 | ST | 42.86 | ACG | E17 | 9003209028524 | 39174000 | AT | 351 | 1580 | 2023-04-01
ÜFS125 | Übergang DN/OD125 Guss+AZ Spitz | 1 | ST | 1 | ST | 65.7 | ACG | E17 | 9003209028531 | 39174000 | AT | 592 | 1580 | 2023-04-01
ÜFS150 | Übergang DN/OD160 Guss+AZ Spitz | 1 | ST | 1 | ST | 88.64 | ACG | E17 | 9003209028548 | 39174000 | AT | 753 | 1580 | 2023-04-01
ÜFS50 | Übergang DN/OD50 Guss+AZ Spitz | 1 | ST | 1 | ST | 24.6 | ACG | E17 | 9003209028500 | 39174000 | AT | 119 | 1580 | 2023-04-01
ÜFS70 | Übergang DN/OD75 Guss+AZ Spitz | 1 | ST | 1 | ST | 32.89 | ACG | E17 | 9003209028517 | 39174000 | AT | 191 | 1580 | 2023-04-01
ÜM100/110 | Übergangsmuffe KSX100 auf KSR110 | 1 | ST | 1 | ST | 43.4 | AED | E22 | 9005555147836 | 39174000 | SK | 276 | 1580 | 2023-04-01
ÜM50/50 | Übergangsmuffe KSX50 auf KSR50 | 1 | ST | 1 | ST | 13.7 | AED | E22 | 9005555147799 | 39174000 | SK | 60 | 1580 | 2023-04-01
ÜM65/63 | Übergangsmuffe KSX65 auf KSR63 | 1 | ST | 1 | ST | 22.05 | AED | E22 | 9005555147805 | 39174000 | SK | 93 | 1580 | 2023-04-01
ÜM80/75 | Übergangsmuffe KSX80 auf KSR75 | 1 | ST | 1 | ST | 27.55 | AED | E22 | 9005555147812 | 39174000 | SK | 193 | 1580 | 2023-04-01
USROMBOX | Universalschlüssel f.Adb.KLB u D | 1 | ST | 1 | ST | 211 | ACR | E22 | 9005555162204 | 39269097 | DE | 200 | 1580 | 2023-04-01
VLIES100/1/20 | PP Vlies 100g 1x20m grau | 1 | ROL | 1 | ROL | 50.75 | AGV | E29 | 9005555018860 | 56031390 | CZ | 2450 | 1580 | 2023-04-01
VLIES130/2/100 | RVS PP Vlies 130g 2x100m weiß | 1 | ROL | 1 | ROL | 429.15 | AGV | E29 | 9005555018877 | 56031390 | CZ | 30000 | 1580 | 2023-04-01
VLIES130/4/100 | RVS PP Vlies 130g 4x100m weiß | 1 | ROL | 1 | ROL | 858.25 | AGV | E29 | 9005555018884 | 56031390 | CZ | 58000 | 1580 | 2023-04-01
VLIES150/1/50 | PP Vlies 150g 1x50m weiß | 1 | ROL | 1 | ROL | 155.25 | AGV | E29 | 9005555018891 | 56031390 | CZ | 9000 | 1580 | 2023-04-01
VLIES150/2/100 | RVS PP Vlies 150g 2x100m weiß | 1 | ROL | 1 | ROL | 483 | AGV | E29 | 9005555018907 | 56031390 | CZ | 33000 | 1580 | 2023-04-01
VLIES150/4/100 | RVS PP Vlies 150g 4x100m weiß | 1 | ROL | 1 | ROL | 965.95 | AGV | E29 | 9005555018914 | 56031390 | CZ | 66000 | 1580 | 2023-04-01
VLIES170/2/100 | RVS PP Vlies 170g 2x100m weiß | 1 | ROL | 1 | ROL | 532.8 | AGV | E29 | 9005555018921 | 56031490 | CZ | 37000 | 1580 | 2023-04-01
VLIES170/4/100 | RVS PP Vlies 170g 4x100m weiß | 1 | ROL | 1 | ROL | 1065.45 | AGV | E29 | 9005555018938 | 56031490 | CZ | 74000 | 1580 | 2023-04-01
VLIES200/2/100 | PP Vlies 200g 2x100m weiß | 1 | ROL | 1 | ROL | 609.95 | AGV | E29 | 9005555018945 | 56031490 | CZ | 43000 | 1580 | 2023-04-01
VLIES200/3/100 | PP Vlies 200g 3x100m weiß | 1 | ROL | 1 | ROL | 914.95 | AGV | E29 | 9005555018952 | 39211900 | CZ | 63000 | 1580 | 2023-04-01
VLIES200/4/100 | PP Vlies 200g 4x100m weiß | 1 | ROL | 1 | ROL | 1219.65 | AGV | E29 | 9005555018969 | 56031490 | CZ | 85000 | 1580 | 2023-04-01
VLIES210/2/100 | RVS PP Vlies 210g 2x100m weiß | 1 | ROL | 1 | ROL | 640.3 | AGV | E29 | 9005555018976 | 56031490 | CZ | 45000 | 1580 | 2023-04-01
VLIES210/4/100 | RVS PP Vlies 210g 4x100m weiß | 1 | ROL | 1 | ROL | 1280.6 | AGV | E29 | 9005555018983 | 56031490 | CZ | 89000 | 1580 | 2023-04-01
VLIES250/3/100 | RVS PP Vlies 250g 3x100m weiß | 1 | ROL | 1 | ROL | 1111.6 | AGV | E29 | 9005555018990 | 56031490 | CZ | 81000 | 1580 | 2023-04-01
VLIES250/4/100 | RVS PP Vlies 250g 4x100m weiß | 1 | ROL | 1 | ROL | 1586.95 | AGV | E29 | 9005555019003 | 56031490 | CZ | 109000 | 1580 | 2023-04-01
VLIES250/6/100 | RVS PP Vlies 250g 6x100m weiß | 1 | ROL | 1 | ROL | 2223.2 | AGV | E29 | 9005555019010 | 56031490 | CZ | 164000 | 1580 | 2023-04-01
VLIES290/3/100 | RVS PP Vlies 290g 3x100m weiß | 1 | ROL | 1 | ROL | 1256.45 | AGV | E29 | 9005555019027 | 56031490 | CZ | 90000 | 1580 | 2023-04-01
VLIES290/4/100 | RVS PP Vlies 290g 4x100m weiß | 1 | ROL | 1 | ROL | 1793.85 | AGV | E29 | 9005555019034 | 56031490 | CZ | 126000 | 1580 | 2023-04-01
VLIES290/6/100 | RVS PP Vlies 290g 6x100m weiß | 1 | ROL | 1 | ROL | 2512.8 | AGV | E29 | 9005555019423 | 56031490 | CZ | 178000 | 1580 | 2023-04-01
VLIES320/3/100 | RVS PP Vlies 320g 3x100m weiß | 1 | ROL | 1 | ROL | 1382.55 | AGV | E29 | 9005555019058 | 56031490 | CZ | 104000 | 1580 | 2023-04-01
VLIES320/4/100 | RVS PP Vlies 320g 4x100m weiß | 1 | ROL | 1 | ROL | 1976.05 | AGV | E29 | 9005555019065 | 56031490 | CZ | 134000 | 1580 | 2023-04-01
VLIES320/6/100 | RVS PP Vlies 320g 6x100m weiß | 1 | ROL | 1 | ROL | 2765.3 | AGV | E29 | 9005555019072 | 56031490 | CZ | 208000 | 1580 | 2023-04-01
VLIESPES1000/2/25 | Schutz-PES Vlies1000g 2x25m bunt | 1 | ROL | 1 | ROL | 523.3 | AGV | E29 | 9005555019089 | 56031490 | CZ | 50000 | 1580 | 2023-04-01
VLIESPES300/2/50 | Schutz-PES Vlies 300g 2x50m bunt | 1 | ROL | 1 | ROL | 313.95 | AGV | E29 | 9005555019096 | 56031490 | CZ | 30000 | 1580 | 2023-04-01
VLIESPES500/2/50 | Schutz-PES Vlies 500g 2x50m bunt | 1 | ROL | 1 | ROL | 523.3 | AGV | E29 | 9005555019102 | 56031490 | CZ | 50000 | 1580 | 2023-04-01
VST110MS | Verschlußstopfen aus PE, DN 110 transparent/weiß | 1 | ST | 1 | ST | 12.4 | AED | E22 | 9005555198739 | 39235090 | AT | 60 | 1580 | 2023-04-01
WA50 | Wandaufführung DA 50 gelocht, 3m | 1 | M | 3 | M | 44.25 | AEL | E22 | 9005555026278 | 39269097 | DE | 420 | 1580 | 2023-04-01
WASSERZÄHLER10 | Wasserzähler 5/4" 10-12m3 MID gepr. | 1 | ST | 1 | ST | 186.9 | AAT | E07 | 9005555159457 | 90261021 | AT | 3500 | 1580 | unverändert
WASSERZÄHLER100 | Wasserzähl MeiStream DN100L:250 | 1 | ST | 1 | ST | 1876.25 | AAT | E07 | 9005555508316 | 90261021 | AT | 36400 | 1580 | unverändert
WASSERZÄHLER10T | Tauschwasserzähler 5/4" 10-12m3 | 1 | ST | 1 | ST | 98.6 | AAT | E07 | 9005555159471 | 90261021 | AT | 3500 | 1580 | unverändert
WASSERZÄHLER125 | Wasserzähl MeiStream DN125L:250 | 1 | ST | 1 | ST | 2144.95 | AAT | E07 | 9005555508323 | 90261021 | AT | 41400 | 1580 | unverändert
WASSERZÄHLER150 | Wasserzähl MeiStream DN150L:300 | 1 | ST | 1 | ST | 3444.55 | AAT | E07 | 9005555508330 | 90261021 | AT | 71800 | 1580 | unverändert
WASSERZÄHLER4 | Wasserzähler 5/4" 4-5m3 MID gepr. | 1 | ST | 1 | ST | 132.55 | AAT | E07 | 9005555159440 | 90261021 | AT | 2500 | 1580 | unverändert
WASSERZÄHLER4T | Tauschwasserzähler 5/4" 4-5m3 MID | 1 | ST | 1 | ST | 60.6 | AAT | E07 | 9005555159464 | 90261021 | AT | 2500 | 1580 | unverändert
WASSERZÄHLER50 | Wasserzähl MeiStream DN50 L:200 | 1 | ST | 1 | ST | 1491.3 | AAT | E07 | 9005555508286 | 90261021 | AT | 15600 | 1580 | unverändert
WASSERZÄHLER65 | Wasserzähl MeiStream DN65 L:200 | 1 | ST | 1 | ST | 1539.5 | AAT | E07 | 9005555508293 | 90261021 | AT | 20200 | 1580 | unverändert
WASSERZÄHLER80 | Wasserzähl MeiStream DN80 L:225 | 1 | ST | 1 | ST | 1663.8 | AAT | E07 | 9005555508309 | 90261021 | AT | 27600 | 1580 | unverändert
WATERFIX | Dichtschaum, 400ml, 1,0 bar | 1 | ST | 1 | ST | 43.45 | ADT | E22 | 9120011564719 | 39095090 | DE | 485 | 1580 | 2023-04-01
WATERFIX-D | Ersatzmischdüse Waterfix | 1 | ST | 1 | ST | 3.8 | ADT | E22 | 9120011563675 | 82079010 | DE | 10 | 1580 | 2023-04-01
WATERFIX-P | Primer Waterfix, Dose 250ml | 1 | ST | 1 | ST | 60.3 | ADT | E22 | 9120011565259 | 32089019 | DE | 300 | 1580 | 2023-04-01
WULSTENT110-160 | Außenwulstentferner 110-160 | 1 | ST | 1 | ST | 815.65 | AMZ | E23 | 8033167081133 | 82089000 | DE | 1240 | 1580 | unverändert
WULSTENT140-250 | Außenwulstentferner 140-250 | 1 | ST | 1 | ST | 906.83 | AMZ | E23 | 8033167081140 | 82089000 | DE | 1950 | 1580 | unverändert
WULSTENT180-315 | Außenwulstentferner 180-315 | 1 | ST | 1 | ST | 959.84 | AMZ | E23 | 8033167081157 | 82034000 | CH | 2090 | 1580 | unverändert
WULSTENT280-450 | Außenwulstentferner 280-450 | 1 | ST | 1 | ST | 1514.16 | AMZ | E23 | 8033167081164 | 82089000 | DE | 2700 | 1580 | unverändert
WZ-1611.21 | WZ-Einbaug.2 Absperrv.1" | 1 | ST | 1 | ST | 201.65 | AAT | E07 | 4043611090059 | 84818081 | DE | 3360 | 1580 | unverändert
WZ-1614.27 | WZ-Einbaug.2 Schieb.Rückflverh.1 | 1 | ST | 1 | ST | 299.7 | AAT | E07 | 4043611090257 | 84818081 | DE | 3978 | 1580 | unverändert
X100 | GG TW Blindfl. DN100 PN16 | 1 | ST | 1 | ST | 92.05 | AAS | E07 | 9007878096952 | 73071990 | AT | 4600 | 1580 | unverändert
X125 | GG TW Blindfl. DN125 PN16 | 1 | ST | 1 | ST | 114.05 | AAS | E07 | 9007878096969 | 73071910 | AT | 6000 | 1580 | unverändert
X150 | GG TW Blindfl. DN150 PN16 | 1 | ST | 1 | ST | 170.35 | AAS | E07 | 9007878096976 | 73071990 | AT | 7600 | 1580 | unverändert
X1B100.15/50 | ROMOLD PP Boden 1110020405049 | 1 | ST | 1 | ST | 988 | ACS | E28 | 9005555051881 | 39269097 | AT | 49200 | 1580 | 2023-04-01
X1B100.20/50 | ROMOLD PP Boden 1110020605049 | 1 | ST | 1 | ST | 1005 | ACS | E28 | 9005555051898 | 39269097 | AT | 50200 | 1580 | 2023-04-01
X1B100.25/50 | ROMOLD PP Boden 1110020805049 | 1 | ST | 1 | ST | 1047 | ACS | E28 | 9005555051904 | 39269097 | AT | 51600 | 1580 | 2023-04-01
X1B100.30/50 | ROMOLD PP Boden 1110011005049 | 1 | ST | 1 | ST | 1143 | ACS | E28 | 9005555051911 | 39269097 | AT | 54400 | 1580 | 2023-04-01
X1B100.40/50 | ROMOLD PP Boden 1110021005049 | 1 | ST | 1 | ST | 1268 | ACS | E28 | 9005555051928 | 39269097 | AT | 59800 | 1580 | 2023-04-01
X1B80.15/50 | ROMOLD PP Boden 1118010405049 | 1 | ST | 1 | ST | 982 | ACS | E28 | 9005555051935 | 39269097 | AT | 34000 | 1580 | 2023-04-01
X1B80.20/50 | ROMOLD PP Boden 1118010605049 | 1 | ST | 1 | ST | 997 | ACS | E28 | 9005555051942 | 39269097 | AT | 37000 | 1580 | 2023-04-01
X1B80.25/50 | ROMOLD PP Boden 1118010805049 | 1 | ST | 1 | ST | 1040 | ACS | E28 | 9005555051959 | 39269097 | AT | 44000 | 1580 | 2023-04-01
X1B80.30/50 | ROMOLD PP Boden 1118011005049 | 1 | ST | 1 | ST | 1116 | ACS | E28 | 9005555051966 | 39269097 | AT | 56000 | 1580 | 2023-04-01
X1BB100.15/50L195 | ROMOLD PP Boden 1410116205049 | 1 | ST | 1 | ST | 1137 | ACS | E28 | 9005555051973 | 39269097 | AT | 49200 | 1580 | 2023-04-01
X1BB100.15/50L210 | ROMOLD PP Boden 1410116605049 | 1 | ST | 1 | ST | 1137 | ACS | E28 | 9005555051980 | 39269097 | AT | 49200 | 1580 | 2023-04-01
X1BB100.15/50L225 | ROMOLD PP Boden 1410116905049 | 1 | ST | 1 | ST | 1137 | ACS | E28 | 9005555051997 | 39269097 | AT | 49200 | 1580 | 2023-04-01
X1BB100.15/50L240 | ROMOLD PP Boden 1410117205049 | 1 | ST | 1 | ST | 1137 | ACS | E28 | 9005555052000 | 39269097 | AT | 49200 | 1580 | 2023-04-01
X1BB100.15/50L255 | ROMOLD PP Boden 1410117505049 | 1 | ST | 1 | ST | 1137 | ACS | E28 | 9005555052017 | 39269097 | AT | 49200 | 1580 | 2023-04-01
X1BB100.15/50L270 | ROMOLD PP Boden 1410117905049 | 1 | ST | 1 | ST | 1137 | ACS | E28 | 9005555052024 | 39269097 | AT | 49200 | 1580 | 2023-04-01
X1BB100.15/50R105 | ROMOLD PP Boden 1410115505049 | 1 | ST | 1 | ST | 1137 | ACS | E28 | 9005555052031 | 39269097 | AT | 49200 | 1580 | 2023-04-01
X1BB100.15/50R120 | ROMOLD PP Boden 1410115205049 | 1 | ST | 1 | ST | 1137 | ACS | E28 | 9005555052048 | 39269097 | AT | 49200 | 1580 | 2023-04-01
X1BB100.15/50R135 | ROMOLD PP Boden 1410114905049 | 1 | ST | 1 | ST | 1137 | ACS | E28 | 9005555052055 | 39269097 | AT | 49200 | 1580 | 2023-04-01
X1BB100.15/50R150 | ROMOLD PP Boden 1410114605049 | 1 | ST | 1 | ST | 1137 | ACS | E28 | 9005555052062 | 39269097 | AT | 49200 | 1580 | 2023-04-01
X1BB100.15/50R165 | ROMOLD PP Boden 1410114205049 | 1 | ST | 1 | ST | 1137 | ACS | E28 | 9005555052079 | 39269097 | AT | 49200 | 1580 | 2023-04-01
X1BB100.15/50R90 | ROMOLD PP Boden 1410115905049 | 1 | ST | 1 | ST | 1137 | ACS | E28 | 9005555052086 | 39269097 | AT | 49200 | 1580 | 2023-04-01
X1BB100.20/50L195 | ROMOLD PP Boden 1410916205049 | 1 | ST | 1 | ST | 1154 | ACS | E28 | 9005555052093 | 39269097 | AT | 50200 | 1580 | 2023-04-01
X1BB100.20/50L210 | ROMOLD PP Boden 1410916605049 | 1 | ST | 1 | ST | 1154 | ACS | E28 | 9005555052109 | 39269097 | AT | 50200 | 1580 | 2023-04-01
X1BB100.20/50L225 | ROMOLD PP Boden 1410916905049 | 1 | ST | 1 | ST | 1154 | ACS | E28 | 9005555052116 | 39269097 | AT | 50200 | 1580 | 2023-04-01
X1BB100.20/50L240 | ROMOLD PP Boden 1410917205049 | 1 | ST | 1 | ST | 1154 | ACS | E28 | 9005555052123 | 39269097 | AT | 50200 | 1580 | 2023-04-01
X1BB100.20/50L255 | ROMOLD PP Boden 1410917505049 | 1 | ST | 1 | ST | 1154 | ACS | E28 | 9005555052130 | 39269097 | AT | 50200 | 1580 | 2023-04-01
X1BB100.20/50L270 | ROMOLD PP Boden 1410917905049 | 1 | ST | 1 | ST | 1154 | ACS | E28 | 9005555052147 | 39269097 | AT | 50200 | 1580 | 2023-04-01
X1BB100.20/50R105 | ROMOLD PP Boden 1410915505049 | 1 | ST | 1 | ST | 1154 | ACS | E28 | 9005555052154 | 39269097 | AT | 50200 | 1580 | 2023-04-01
X1BB100.20/50R120 | ROMOLD PP Boden 1410915205049 | 1 | ST | 1 | ST | 1154 | ACS | E28 | 9005555052161 | 39269097 | AT | 50200 | 1580 | 2023-04-01
X1BB100.20/50R135 | ROMOLD PP Boden 1410914905049 | 1 | ST | 1 | ST | 1154 | ACS | E28 | 9005555052178 | 39269097 | AT | 50200 | 1580 | 2023-04-01
X1BB100.20/50R150 | ROMOLD PP Boden 1410914605049 | 1 | ST | 1 | ST | 1154 | ACS | E28 | 9005555052185 | 39269097 | AT | 50200 | 1580 | 2023-04-01
X1BB100.20/50R165 | ROMOLD PP Boden 1410914205049 | 1 | ST | 1 | ST | 1154 | ACS | E28 | 9005555052192 | 39269097 | AT | 50200 | 1580 | 2023-04-01
X1BB100.20/50R90 | ROMOLD PP Boden 1410915905049 | 1 | ST | 1 | ST | 1154 | ACS | E28 | 9005555052208 | 39269097 | AT | 50200 | 1580 | 2023-04-01
X1BB100.25/50L195 | ROMOLD PP Boden 1410216205049 | 1 | ST | 1 | ST | 1196 | ACS | E28 | 9005555052215 | 39269097 | AT | 51600 | 1580 | 2023-04-01
X1BB100.25/50L210 | ROMOLD PP Boden 1410216605049 | 1 | ST | 1 | ST | 1196 | ACS | E28 | 9005555052222 | 39269097 | AT | 51600 | 1580 | 2023-04-01
X1BB100.25/50L225 | ROMOLD PP Boden 1410216905049 | 1 | ST | 1 | ST | 1196 | ACS | E28 | 9005555052239 | 39269097 | AT | 51600 | 1580 | 2023-04-01
X1BB100.25/50L240 | ROMOLD PP Boden 1410217205049 | 1 | ST | 1 | ST | 1196 | ACS | E28 | 9005555052246 | 39269097 | AT | 51600 | 1580 | 2023-04-01
X1BB100.25/50L255 | ROMOLD PP Boden 1410217505049 | 1 | ST | 1 | ST | 1196 | ACS | E28 | 9005555052253 | 39269097 | AT | 51600 | 1580 | 2023-04-01
X1BB100.25/50L270 | ROMOLD PP Boden 1410217905049 | 1 | ST | 1 | ST | 1196 | ACS | E28 | 9005555052260 | 39269097 | AT | 51600 | 1580 | 2023-04-01
X1BB100.25/50R105 | ROMOLD PP Boden 1410215505049 | 1 | ST | 1 | ST | 1196 | ACS | E28 | 9005555052277 | 39269097 | AT | 51600 | 1580 | 2023-04-01
X1BB100.25/50R120 | ROMOLD PP Boden 1410215205049 | 1 | ST | 1 | ST | 1196 | ACS | E28 | 9005555052284 | 39269097 | AT | 51600 | 1580 | 2023-04-01
X1BB100.25/50R135 | ROMOLD PP Boden 1410214905049 | 1 | ST | 1 | ST | 1196 | ACS | E28 | 9005555052291 | 39269097 | AT | 51600 | 1580 | 2023-04-01
X1BB100.25/50R150 | ROMOLD PP Boden 1410214605049 | 1 | ST | 1 | ST | 1196 | ACS | E28 | 9005555052307 | 39269097 | AT | 51600 | 1580 | 2023-04-01
X1BB100.25/50R165 | ROMOLD PP Boden 1410214205049 | 1 | ST | 1 | ST | 1196 | ACS | E28 | 9005555052314 | 39269097 | AT | 51600 | 1580 | 2023-04-01
X1BB100.25/50R90 | ROMOLD PP Boden 1410215905049 | 1 | ST | 1 | ST | 1196 | ACS | E28 | 9005555052321 | 39269097 | AT | 51600 | 1580 | 2023-04-01
X1BB100.30/50L195 | ROMOLD PP Boden 1410316205049 | 1 | ST | 1 | ST | 1292 | ACS | E28 | 9005555052338 | 39269097 | AT | 54400 | 1580 | 2023-04-01
X1BB100.30/50L210 | ROMOLD PP Boden 1410316605049 | 1 | ST | 1 | ST | 1292 | ACS | E28 | 9005555052345 | 39269097 | AT | 54400 | 1580 | 2023-04-01
X1BB100.30/50L225 | ROMOLD PP Boden 1410316905049 | 1 | ST | 1 | ST | 1292 | ACS | E28 | 9005555052352 | 39269097 | AT | 54400 | 1580 | 2023-04-01
X1BB100.30/50L240 | ROMOLD PP Boden 1410317205049 | 1 | ST | 1 | ST | 1292 | ACS | E28 | 9005555052369 | 39269097 | AT | 54400 | 1580 | 2023-04-01
X1BB100.30/50L255 | ROMOLD PP Boden 1410317505049 | 1 | ST | 1 | ST | 1292 | ACS | E28 | 9005555052376 | 39269097 | AT | 54400 | 1580 | 2023-04-01
X1BB100.30/50L270 | ROMOLD PP Boden 1410317905049 | 1 | ST | 1 | ST | 1292 | ACS | E28 | 9005555052383 | 39269097 | AT | 54400 | 1580 | 2023-04-01
X1BB100.30/50R105 | ROMOLD PP Boden 1410315505049 | 1 | ST | 1 | ST | 1292 | ACS | E28 | 9005555052390 | 39269097 | AT | 54400 | 1580 | 2023-04-01
X1BB100.30/50R120 | ROMOLD PP Boden 1410315205049 | 1 | ST | 1 | ST | 1292 | ACS | E28 | 9005555052406 | 39269097 | AT | 54400 | 1580 | 2023-04-01
X1BB100.30/50R135 | ROMOLD PP Boden 1410314905049 | 1 | ST | 1 | ST | 1292 | ACS | E28 | 9005555052413 | 39269097 | AT | 54400 | 1580 | 2023-04-01
X1BB100.30/50R150 | ROMOLD PP Boden 1410314605049 | 1 | ST | 1 | ST | 1292 | ACS | E28 | 9005555052420 | 39269097 | AT | 54400 | 1580 | 2023-04-01
X1BB100.30/50R165 | ROMOLD PP Boden 1410314205049 | 1 | ST | 1 | ST | 1292 | ACS | E28 | 9005555052437 | 39269097 | AT | 54400 | 1580 | 2023-04-01
X1BB100.30/50R90 | ROMOLD PP Boden 1410315905049 | 1 | ST | 1 | ST | 1292 | ACS | E28 | 9005555052444 | 39269097 | AT | 54400 | 1580 | 2023-04-01
X1BB100.40/50L195 | ROMOLD PP Boden 1410416205049 | 1 | ST | 1 | ST | 1417 | ACS | E28 | 9005555052451 | 39269097 | AT | 59800 | 1580 | 2023-04-01
X1BB100.40/50L210 | ROMOLD PP Boden 1410416605049 | 1 | ST | 1 | ST | 1417 | ACS | E28 | 9005555052468 | 39269097 | AT | 59800 | 1580 | 2023-04-01
X1BB100.40/50L225 | ROMOLD PP Boden 1410416905049 | 1 | ST | 1 | ST | 1417 | ACS | E28 | 9005555052475 | 39269097 | AT | 59800 | 1580 | 2023-04-01
X1BB100.40/50L240 | ROMOLD PP Boden 1410417205049 | 1 | ST | 1 | ST | 1417 | ACS | E28 | 9005555052482 | 39269097 | AT | 59800 | 1580 | 2023-04-01
X1BB100.40/50L255 | ROMOLD PP Boden 1410417505049 | 1 | ST | 1 | ST | 1417 | ACS | E28 | 9005555052499 | 39269097 | AT | 59800 | 1580 | 2023-04-01
X1BB100.40/50L270 | ROMOLD PP Boden 1410417905049 | 1 | ST | 1 | ST | 1417 | ACS | E28 | 9005555052505 | 39269097 | AT | 59800 | 1580 | 2023-04-01
X1BB100.40/50R105 | ROMOLD PP Boden 1410415505049 | 1 | ST | 1 | ST | 1417 | ACS | E28 | 9005555052512 | 39269097 | AT | 59800 | 1580 | 2023-04-01
X1BB100.40/50R120 | ROMOLD PP Boden 1410415205049 | 1 | ST | 1 | ST | 1417 | ACS | E28 | 9005555052529 | 39269097 | AT | 59800 | 1580 | 2023-04-01
X1BB100.40/50R135 | ROMOLD PP Boden 1410414905049 | 1 | ST | 1 | ST | 1417 | ACS | E28 | 9005555052536 | 39269097 | AT | 59800 | 1580 | 2023-04-01
X1BB100.40/50R150 | ROMOLD PP Boden 1410414605049 | 1 | ST | 1 | ST | 1417 | ACS | E28 | 9005555052543 | 39269097 | AT | 59800 | 1580 | 2023-04-01
X1BB100.40/50R165 | ROMOLD PP Boden 1410414205049 | 1 | ST | 1 | ST | 1417 | ACS | E28 | 9005555052550 | 39269097 | AT | 59800 | 1580 | 2023-04-01
X1BB100.40/50R90 | ROMOLD PP Boden 1410415905049 | 1 | ST | 1 | ST | 1417 | ACS | E28 | 9005555052567 | 39269097 | AT | 59800 | 1580 | 2023-04-01
X1BB80.15/50L195 | ROMOLD PP Boden 1408116205049 | 1 | ST | 1 | ST | 1131 | ACS | E28 | 9005555052574 | 39269097 | AT | 34000 | 1580 | 2023-04-01
X1BB80.15/50L210 | ROMOLD PP Boden 1408116605049 | 1 | ST | 1 | ST | 1131 | ACS | E28 | 9005555052581 | 39269097 | AT | 34000 | 1580 | 2023-04-01
X1BB80.15/50L225 | ROMOLD PP Boden 1408116905049 | 1 | ST | 1 | ST | 1131 | ACS | E28 | 9005555052598 | 39269097 | AT | 34000 | 1580 | 2023-04-01
X1BB80.15/50L240 | ROMOLD PP Boden 1408117205049 | 1 | ST | 1 | ST | 1131 | ACS | E28 | 9005555052604 | 39269097 | AT | 34000 | 1580 | 2023-04-01
X1BB80.15/50L255 | ROMOLD PP Boden 1408117505049 | 1 | ST | 1 | ST | 1131 | ACS | E28 | 9005555052611 | 39269097 | AT | 34000 | 1580 | 2023-04-01
X1BB80.15/50L270 | ROMOLD PP Boden 1408117905049 | 1 | ST | 1 | ST | 1131 | ACS | E28 | 9005555052628 | 39269097 | AT | 34000 | 1580 | 2023-04-01
X1BB80.15/50R105 | ROMOLD PP Boden 1408115505049 | 1 | ST | 1 | ST | 1131 | ACS | E28 | 9005555052635 | 39269097 | AT | 34000 | 1580 | 2023-04-01
X1BB80.15/50R120 | ROMOLD PP Boden 1408115205049 | 1 | ST | 1 | ST | 1131 | ACS | E28 | 9005555052642 | 39269097 | AT | 34000 | 1580 | 2023-04-01
X1BB80.15/50R135 | ROMOLD PP Boden 1408114905049 | 1 | ST | 1 | ST | 1131 | ACS | E28 | 9005555052659 | 39269097 | AT | 34000 | 1580 | 2023-04-01
X1BB80.15/50R150 | ROMOLD PP Boden 1408114605049 | 1 | ST | 1 | ST | 1131 | ACS | E28 | 9005555052666 | 39269097 | AT | 34000 | 1580 | 2023-04-01
X1BB80.15/50R165 | ROMOLD PP Boden 1408114205049 | 1 | ST | 1 | ST | 1131 | ACS | E28 | 9005555052673 | 39269097 | AT | 34000 | 1580 | 2023-04-01
X1BB80.15/50R90 | ROMOLD PP Boden 1408115905049 | 1 | ST | 1 | ST | 1131 | ACS | E28 | 9005555052680 | 39269097 | AT | 34000 | 1580 | 2023-04-01
X1BB80.20/50L195 | ROMOLD PP Boden 1408916205049 | 1 | ST | 1 | ST | 1146 | ACS | E28 | 9005555052697 | 39269097 | AT | 37000 | 1580 | 2023-04-01
X1BB80.20/50L210 | ROMOLD PP Boden 1408916605049 | 1 | ST | 1 | ST | 1146 | ACS | E28 | 9005555052703 | 39269097 | AT | 37000 | 1580 | 2023-04-01
X1BB80.20/50L225 | ROMOLD PP Boden 1408916905049 | 1 | ST | 1 | ST | 1146 | ACS | E28 | 9005555052710 | 39269097 | AT | 37000 | 1580 | 2023-04-01
X1BB80.20/50L240 | ROMOLD PP Boden 1408917205049 | 1 | ST | 1 | ST | 1146 | ACS | E28 | 9005555052727 | 39269097 | AT | 37000 | 1580 | 2023-04-01
X1BB80.20/50L255 | ROMOLD PP Boden 1408917505049 | 1 | ST | 1 | ST | 1146 | ACS | E28 | 9005555052734 | 39269097 | AT | 37000 | 1580 | 2023-04-01
X1BB80.20/50L270 | ROMOLD PP Boden 1408917905049 | 1 | ST | 1 | ST | 1146 | ACS | E28 | 9005555052741 | 39269097 | AT | 37000 | 1580 | 2023-04-01
X1BB80.20/50R105 | ROMOLD PP Boden 1408915505049 | 1 | ST | 1 | ST | 1146 | ACS | E28 | 9005555052758 | 39269097 | AT | 37000 | 1580 | 2023-04-01
X1BB80.20/50R120 | ROMOLD PP Boden 1408915205049 | 1 | ST | 1 | ST | 1146 | ACS | E28 | 9005555052765 | 39269097 | AT | 37000 | 1580 | 2023-04-01
X1BB80.20/50R135 | ROMOLD PP Boden 1408914905049 | 1 | ST | 1 | ST | 1146 | ACS | E28 | 9005555052772 | 39269097 | AT | 37000 | 1580 | 2023-04-01
X1BB80.20/50R150 | ROMOLD PP Boden 1408914605049 | 1 | ST | 1 | ST | 1146 | ACS | E28 | 9005555052789 | 39269097 | AT | 37000 | 1580 | 2023-04-01
X1BB80.20/50R165 | ROMOLD PP Boden 1408914205049 | 1 | ST | 1 | ST | 1146 | ACS | E28 | 9005555052796 | 39269097 | AT | 37000 | 1580 | 2023-04-01
X1BB80.20/50R90 | ROMOLD PP Boden 1408915905049 | 1 | ST | 1 | ST | 1146 | ACS | E28 | 9005555052802 | 39269097 | AT | 37000 | 1580 | 2023-04-01
X1BB80.25/50L195 | ROMOLD PP Boden 1408216205049 | 1 | ST | 1 | ST | 1189 | ACS | E28 | 9005555052819 | 39269097 | AT | 44000 | 1580 | 2023-04-01
X1BB80.25/50L210 | ROMOLD PP Boden 1408216605049 | 1 | ST | 1 | ST | 1189 | ACS | E28 | 9005555052826 | 39269097 | AT | 44000 | 1580 | 2023-04-01
X1BB80.25/50L225 | ROMOLD PP Boden 1408216905049 | 1 | ST | 1 | ST | 1189 | ACS | E28 | 9005555052833 | 39269097 | AT | 44000 | 1580 | 2023-04-01
X1BB80.25/50L240 | ROMOLD PP Boden 1408217205049 | 1 | ST | 1 | ST | 1189 | ACS | E28 | 9005555052840 | 39269097 | AT | 44000 | 1580 | 2023-04-01
X1BB80.25/50L255 | ROMOLD PP Boden 1408217505049 | 1 | ST | 1 | ST | 1189 | ACS | E28 | 9005555052857 | 39269097 | AT | 44000 | 1580 | 2023-04-01
X1BB80.25/50L270 | ROMOLD PP Boden 1408217905049 | 1 | ST | 1 | ST | 1189 | ACS | E28 | 9005555052864 | 39269097 | AT | 44000 | 1580 | 2023-04-01
X1BB80.25/50R105 | ROMOLD PP Boden 1408215505049 | 1 | ST | 1 | ST | 1189 | ACS | E28 | 9005555052871 | 39269097 | AT | 44000 | 1580 | 2023-04-01
X1BB80.25/50R120 | ROMOLD PP Boden 1408215205049 | 1 | ST | 1 | ST | 1189 | ACS | E28 | 9005555052888 | 39269097 | AT | 44000 | 1580 | 2023-04-01
X1BB80.25/50R135 | ROMOLD PP Boden 1408214905049 | 1 | ST | 1 | ST | 1189 | ACS | E28 | 9005555052895 | 39269097 | AT | 44000 | 1580 | 2023-04-01
X1BB80.25/50R150 | ROMOLD PP Boden 1408214605049 | 1 | ST | 1 | ST | 1189 | ACS | E28 | 9005555052901 | 39269097 | AT | 44000 | 1580 | 2023-04-01
X1BB80.25/50R165 | ROMOLD PP Boden 1408214205049 | 1 | ST | 1 | ST | 1189 | ACS | E28 | 9005555052918 | 39269097 | AT | 44000 | 1580 | 2023-04-01
X1BB80.25/50R90 | ROMOLD PP Boden 1408215905049 | 1 | ST | 1 | ST | 1189 | ACS | E28 | 9005555052925 | 39269097 | AT | 44000 | 1580 | 2023-04-01
X1BB80.30/50L195 | ROMOLD PP Boden 1408316205049 | 1 | ST | 1 | ST | 1265 | ACS | E28 | 9005555052932 | 39269097 | AT | 56000 | 1580 | 2023-04-01
X1BB80.30/50L210 | ROMOLD PP Boden 1408316605049 | 1 | ST | 1 | ST | 1265 | ACS | E28 | 9005555052949 | 39269097 | AT | 56000 | 1580 | 2023-04-01
X1BB80.30/50L225 | ROMOLD PP Boden 1408316905049 | 1 | ST | 1 | ST | 1265 | ACS | E28 | 9005555052956 | 39269097 | AT | 56000 | 1580 | 2023-04-01
X1BB80.30/50L240 | ROMOLD PP Boden 1408317205049 | 1 | ST | 1 | ST | 1265 | ACS | E28 | 9005555052963 | 39269097 | AT | 56000 | 1580 | 2023-04-01
X1BB80.30/50L255 | ROMOLD PP Boden 1408317505049 | 1 | ST | 1 | ST | 1265 | ACS | E28 | 9005555052970 | 39269097 | AT | 56000 | 1580 | 2023-04-01
X1BB80.30/50L270 | ROMOLD PP Boden 1408317905049 | 1 | ST | 1 | ST | 1265 | ACS | E28 | 9005555052987 | 39269097 | AT | 56000 | 1580 | 2023-04-01
X1BB80.30/50R105 | ROMOLD PP Boden 1408315505049 | 1 | ST | 1 | ST | 1265 | ACS | E28 | 9005555052994 | 39269097 | AT | 56000 | 1580 | 2023-04-01
X1BB80.30/50R120 | ROMOLD PP Boden 1408315205049 | 1 | ST | 1 | ST | 1265 | ACS | E28 | 9005555053007 | 39269097 | AT | 56000 | 1580 | 2023-04-01
X1BB80.30/50R135 | ROMOLD PP Boden 1408314905049 | 1 | ST | 1 | ST | 1265 | ACS | E28 | 9005555053014 | 39269097 | AT | 56000 | 1580 | 2023-04-01
X1BB80.30/50R150 | ROMOLD PP Boden 1408314605049 | 1 | ST | 1 | ST | 1265 | ACS | E28 | 9005555053021 | 39269097 | AT | 56000 | 1580 | 2023-04-01
X1BB80.30/50R165 | ROMOLD PP Boden 1408314205049 | 1 | ST | 1 | ST | 1265 | ACS | E28 | 9005555053038 | 39269097 | AT | 56000 | 1580 | 2023-04-01
X1BB80.30/50R90 | ROMOLD PP Boden 1408315905049 | 1 | ST | 1 | ST | 1265 | ACS | E28 | 9005555053045 | 39269097 | AT | 56000 | 1580 | 2023-04-01
X200 | GG TW Blindfl. DN200 PN10 | 1 | ST | 1 | ST | 258.9 | AAS | E07 | 9007878096983 | 73071910 | AT | 11400 | 1580 | unverändert
X2BL100.15/50-270 | ROMOLD PP Boden 6110127905049 | 1 | ST | 1 | ST | 1471 | ACS | E28 | 9005555053052 | 39269097 | AT | 49200 | 1580 | 2023-04-01
X2BL100.15/50-90 | ROMOLD PP Boden 6110125905049 | 1 | ST | 1 | ST | 1471 | ACS | E28 | 9005555053069 | 39269097 | AT | 49200 | 1580 | 2023-04-01
X2BL100.20/50-270 | ROMOLD PP Boden 6110917905049 | 1 | ST | 1 | ST | 1511 | ACS | E28 | 9005555053076 | 39269097 | AT | 50200 | 1580 | 2023-04-01
X2BL100.20/50-90 | ROMOLD PP Boden 6110915905049 | 1 | ST | 1 | ST | 1511 | ACS | E28 | 9005555053083 | 39269097 | AT | 50200 | 1580 | 2023-04-01
X2BL100.25/50-270 | ROMOLD PP Boden 6110227905049 | 1 | ST | 1 | ST | 1540 | ACS | E28 | 9005555053090 | 39269097 | AT | 51600 | 1580 | 2023-04-01
X2BL100.25/50-90 | ROMOLD PP Boden 6110225905049 | 1 | ST | 1 | ST | 1540 | ACS | E28 | 9005555053106 | 39269097 | AT | 51600 | 1580 | 2023-04-01
X2BL100.30/50-270 | ROMOLD PP Boden 6110327905049 | 1 | ST | 1 | ST | 1741 | ACS | E28 | 9005555053113 | 39269097 | AT | 54400 | 1580 | 2023-04-01
X2BL100.30/50-90 | ROMOLD PP Boden 6110325905049 | 1 | ST | 1 | ST | 1741 | ACS | E28 | 9005555053120 | 39269097 | AT | 54400 | 1580 | 2023-04-01
X2BL80.15/50-270 | ROMOLD PP Boden 6108117905049 | 1 | ST | 1 | ST | 1280 | ACS | E28 | 9005555053137 | 39269097 | AT | 39000 | 1580 | 2023-04-01
X2BL80.15/50-90 | ROMOLD PP Boden 6108115905049 | 1 | ST | 1 | ST | 1280 | ACS | E28 | 9005555053144 | 39269097 | AT | 39000 | 1580 | 2023-04-01
X2BL80.20/50-270 | ROMOLD PP Boden 6108917905049 | 1 | ST | 1 | ST | 1317 | ACS | E28 | 9005555053151 | 39269097 | AT | 42000 | 1580 | 2023-04-01
X2BL80.20/50-90 | ROMOLD PP Boden 6108915905049 | 1 | ST | 1 | ST | 1317 | ACS | E28 | 9005555053168 | 39269097 | AT | 42000 | 1580 | 2023-04-01
X2BL80.25/50-270 | ROMOLD PP Boden 6108217905049 | 1 | ST | 1 | ST | 1349 | ACS | E28 | 9005555053175 | 39269097 | AT | 49000 | 1580 | 2023-04-01
X2BL80.25/50-90 | ROMOLD PP Boden 6108215905049 | 1 | ST | 1 | ST | 1349 | ACS | E28 | 9005555053182 | 39269097 | AT | 49000 | 1580 | 2023-04-01
X2BL80.30/50-270 | ROMOLD PP Boden 6108317905049 | 1 | ST | 1 | ST | 1418 | ACS | E28 | 9005555053199 | 39269097 | AT | 61000 | 1580 | 2023-04-01
X2BL80.30/50-90 | ROMOLD PP Boden 6108315905049 | 1 | ST | 1 | ST | 1418 | ACS | E28 | 9005555053205 | 39269097 | AT | 61000 | 1580 | 2023-04-01
X2BT100.20/50-90 | ROMOLD PP Boden 6810010605049 | 1 | ST | 1 | ST | 1511 | ACS | E28 | 9005555053212 | 39269097 | AT | 50200 | 1580 | 2023-04-01
X2BT100.25/50-90 | ROMOLD PP Boden 6810010805049 | 1 | ST | 1 | ST | 1540 | ACS | E28 | 9005555053229 | 39269097 | AT | 51600 | 1580 | 2023-04-01
X2BT100.30/50-90 | ROMOLD PP Boden 6810011005049 | 1 | ST | 1 | ST | 1741 | ACS | E28 | 9005555053236 | 39269097 | AT | 54400 | 1580 | 2023-04-01
X2BT80.20/50-90 | ROMOLD PP Boden 6808010605049 | 1 | ST | 1 | ST | 1317 | ACS | E28 | 9005555053243 | 39269097 | AT | 42000 | 1580 | 2023-04-01
X2BT80.25/50-90 | ROMOLD PP Boden 6808010805049 | 1 | ST | 1 | ST | 1349 | ACS | E28 | 9005555053250 | 39269097 | AT | 49000 | 1580 | 2023-04-01
X2BT80.30/50-90 | ROMOLD PP Boden 6808011005049 | 1 | ST | 1 | ST | 1418 | ACS | E28 | 9005555053267 | 39269097 | AT | 61000 | 1580 | 2023-04-01
X3BL100.15/50-90 | ROMOLD PP Boden 6210030405049 | 1 | ST | 1 | ST | 1821 | ACS | E28 | 9005555053274 | 39269097 | AT | 61000 | 1580 | 2023-04-01
X3BL100.20/50-90 | ROMOLD PP Boden 6210030605049 | 1 | ST | 1 | ST | 1821 | ACS | E28 | 9005555053281 | 39269097 | AT | 50200 | 1580 | 2023-04-01
X3BL100.25/50-90 | ROMOLD PP Boden 1210010805049 | 1 | ST | 1 | ST | 1872 | ACS | E28 | 9005555053298 | 39269097 | AT | 51600 | 1580 | 2023-04-01
X3BL100.30/50-90 | ROMOLD PP Boden 6210031005049 | 1 | ST | 1 | ST | 1941 | ACS | E28 | 9005555053304 | 39269097 | AT | 54400 | 1580 | 2023-04-01
X3BL80.15/50-90 | ROMOLD PP Boden 6208030405049 | 1 | ST | 1 | ST | 1596 | ACS | E28 | 9005555053311 | 39269097 | AT | 61000 | 1580 | 2023-04-01
X3BL80.20/50-90 | ROMOLD PP Boden 6208030605049 | 1 | ST | 1 | ST | 1596 | ACS | E28 | 9005555053328 | 39269097 | AT | 47000 | 1580 | 2023-04-01
X3BL80.25/50-90 | ROMOLD PP Boden 1208010805049 | 1 | ST | 1 | ST | 1655 | ACS | E28 | 9005555053335 | 39269097 | AT | 54000 | 1580 | 2023-04-01
X3BL80.30/50-90 | ROMOLD PP Boden 6208031005049 | 1 | ST | 1 | ST | 1751 | ACS | E28 | 9005555053342 | 39269097 | AT | 66000 | 1580 | 2023-04-01
X50 | GG TW Blindfl. DN50 PN16 | 1 | ST | 1 | ST | 58.45 | AAS | E07 | 9007878096914 | 73071910 | AT | 2900 | 1580 | unverändert
X65 | GG TW Blindfl. DN65 PN16 | 1 | ST | 1 | ST | 67 | AAS | E07 | 9007878096938 | 73071910 | AT | 3800 | 1580 | unverändert
X80 | GG TW Blindfl. DN80 PN16 | 1 | ST | 1 | ST | 71.55 | AAS | E07 | 9007878096945 | 73071910 | AT | 4000 | 1580 | unverändert
XI100/1 | GG TW Gewfl. DN100/1" PN16 | 1 | ST | 1 | ST | 132.7 | AAS | E07 | 9007878095931 | 73071990 | AT | 4500 | 1580 | unverändert
XI100/2 | GG TW Gewfl. DN100/2" PN16 | 1 | ST | 1 | ST | 132.7 | AAS | E07 | 9007878095993 | 73071990 | AT | 4200 | 1580 | unverändert
XI100/5/4 | GG TW Gewfl. DN100/5/4" PN16 | 1 | ST | 1 | ST | 132.7 | AAS | E07 | 9007878095955 | 73071990 | AT | 4400 | 1580 | unverändert
XI100/6/4 | GG TW Gewfl. DN100/6/4" PN16 | 1 | ST | 1 | ST | 135.95 | AAS | E07 | 9007878095979 | 73071990 | AT | 4300 | 1580 | unverändert
XI125/1 | GG TW Gewfl. DN125/1" PN16 | 1 | ST | 1 | ST | 151.85 | AAS | E07 | 9007878096051 | 73071910 | AT | 5900 | 1580 | unverändert
XI125/2 | GG TW Gewfl. DN125/2" PN16 | 1 | ST | 1 | ST | 151.85 | AAS | E07 | 9007878096112 | 73071910 | AT | 5600 | 1580 | unverändert
XI150/2 | GG TW Gewfl. DN150/2" PN16 | 1 | ST | 1 | ST | 190.1 | AAS | E07 | 9007878096259 | 73071990 | AT | 7200 | 1580 | unverändert
XI200/2 | GG TW Gewfl. DN200/2" PN10 | 1 | ST | 1 | ST | 260 | AAS | E07 | 9007878096389 | 73071990 | AT | 11000 | 1580 | unverändert
XI50/1 | GG TW Gewfl. DN50/1" PN16 | 1 | ST | 1 | ST | 76.25 | AAS | E07 | 9007878095580 | 73071990 | AT | 2800 | 1580 | unverändert
XI50/2 | GG TW Gewfl. DN50/2" PN16 | 1 | ST | 1 | ST | 76.25 | AAS | E07 | 9007878095566 | 73071910 | AT | 2500 | 1580 | unverändert
XI50/5/4 | GG TW Gewfl. DN50/5/4" PN16 | 1 | ST | 1 | ST | 76.25 | AAS | E07 | 9007878095603 | 73071990 | AT | 2700 | 1580 | unverändert
XI50/6/4 | GG TW Gewfl. DN50/6/4" PN16 | 1 | ST | 1 | ST | 76.25 | AAS | E07 | 9007878095627 | 73071990 | AT | 2600 | 1580 | unverändert
XI65/1 | GG TW Gewfl. DN65/1" PN16 | 1 | ST | 1 | ST | 99.15 | AAS | E07 | 9007878095696 | 73071910 | AT | 3700 | 1580 | unverändert
XI65/2 | GG TW Gewfl. DN65/2" PN16 | 1 | ST | 1 | ST | 99.15 | AAS | E07 | 9007878095757 | 73071990 | AT | 3400 | 1580 | unverändert
XI65/5/4 | GG TW Gewfl. DN65/5/4" PN16 | 1 | ST | 1 | ST | 99.15 | AAS | E07 | 9007878095719 | 73071910 | AT | 3600 | 1580 | unverändert
XI65/6/4 | GG TW Gewfl. DN65/6/4" PN16 | 1 | ST | 1 | ST | 99.15 | AAS | E07 | 9007878095733 | 73071910 | AT | 3500 | 1580 | unverändert
XI80/1 | GG TW Gewfl. DN80/1" PN16 | 1 | ST | 1 | ST | 97.7 | AAS | E07 | 9007878095818 | 73071990 | AT | 3900 | 1580 | unverändert
XI80/2 | GG TW Gewfl. DN80/2" PN16 | 1 | ST | 1 | ST | 97.7 | AAS | E07 | 9007878095870 | 73071910 | AT | 3600 | 1580 | unverändert
XI80/5/4 | GG TW Gewfl. DN80/5/4" PN16 | 1 | ST | 1 | ST | 97.7 | AAS | E07 | 9007878095832 | 73071990 | AT | 3800 | 1580 | unverändert
XI80/6/4 | GG TW Gewfl. DN80/6/4" PN16 | 1 | ST | 1 | ST | 97.7 | AAS | E07 | 9007878095856 | 73071910 | AT | 3700 | 1580 | unverändert
XK100/75S | ROMOLD PP Konus 1610651607549 | 1 | ST | 1 | ST | 619 | ACS | E28 | 9005555053359 | 39269097 | AT | 25000 | 1580 | 2023-04-01
XK80/75S | ROMOLD PP Konus 1608651607549 | 1 | ST | 1 | ST | 571 | ACS | E28 | 9005555053366 | 39269097 | AT | 25000 | 1580 | 2023-04-01
XR100/100S | ROMOLD PP Sch-Ring 1510052010049 | 1 | ST | 1 | ST | 856 | ACS | E28 | 9005555053373 | 39269097 | AT | 45000 | 1580 | 2023-04-01
XR100/25S | ROMOLD PP Sch-Ring 1510052002549 | 1 | ST | 1 | ST | 375 | ACS | E28 | 9005555053380 | 39269097 | AT | 15000 | 1580 | 2023-04-01
XR100/50S | ROMOLD PP Sch-Ring 1510052005049 | 1 | ST | 1 | ST | 531 | ACS | E28 | 9005555053397 | 39269097 | AT | 25000 | 1580 | 2023-04-01
XR100/75S | ROMOLD PP Sch-Ring 1510052007549 | 1 | ST | 1 | ST | 727 | ACS | E28 | 9005555053403 | 39269097 | AT | 35000 | 1580 | 2023-04-01
XR80/25S | ROMOLD PP Sch-Ring 1508052002549 | 1 | ST | 1 | ST | 307 | ACS | E28 | 9005555053410 | 39269097 | AT | 25000 | 1580 | 2023-04-01
XR80/50S | ROMOLD PP Sch-Ring 1508052005049 | 1 | ST | 1 | ST | 410 | ACS | E28 | 9005555053427 | 39269097 | AT | 25000 | 1580 | 2023-04-01
Y1B100.15/50 | ROMOLD PE Boden 1110010405029 | 1 | ST | 1 | ST | 1333 | ACR | E28 | 9005555049383 | 39269097 | AT | 50000 | 1580 | 2023-04-01
Y1B100.20/50 | ROMOLD PE Boden 1110010605029 | 1 | ST | 1 | ST | 1358 | ACR | E28 | 9005555049390 | 39269097 | AT | 51000 | 1580 | 2023-04-01
Y1B100.25/50 | ROMOLD PE Boden 1110010805029 | 1 | ST | 1 | ST | 1542 | ACR | E28 | 9005555049406 | 39269097 | AT | 52000 | 1580 | 2023-04-01
Y1B100.30/50 | ROMOLD PE Boden 1110011005029 | 1 | ST | 1 | ST | 1602 | ACR | E28 | 9005555049413 | 39269097 | AT | 55000 | 1580 | 2023-04-01
Y1B100.40/50 | ROMOLD PE Boden 1110011205029 | 1 | ST | 1 | ST | 1786 | ACR | E28 | 9005555049420 | 39269097 | AT | 60000 | 1580 | 2023-04-01
Y1B50.30.2015/105 | ROMOLD PE Längsentwässerung | 1 | ST | 1 | ST | 448 | ACR | E28 | 9005555049444 | 39269097 | IT | 20500 | 1580 | 2023-04-01
Y1B50.50.2015/105 | ROMOLD PE Längsentwässerung | 1 | ST | 1 | ST | 448 | ACR | E28 | 9005555049451 | 39269097 | IT | 20000 | 1580 | 2023-04-01
Y1B63.15/120 | ROMOLD PE Boden 1106329412008 | 1 | ST | 1 | ST | 551 | ACR | E28 | 9005555049468 | 39269097 | IL | 24500 | 1580 | 2023-04-01
Y1B63.15/150 | ROMOLD PE Boden 1106329415008 | 1 | ST | 1 | ST | 664 | ACR | E28 | 9005555049475 | 39269097 | IL | 31000 | 1580 | 2023-04-01
Y1B63.15/180 | ROMOLD PE Boden 1106329418008 | 1 | ST | 1 | ST | 784 | ACR | E28 | 9005555049482 | 39269097 | IL | 40800 | 1580 | 2023-04-01
Y1B63.15/90 | ROMOLD PE Boden 1106329409008 | 1 | ST | 1 | ST | 440 | ACR | E28 | 9005555049499 | 39269097 | IL | 18000 | 1580 | 2023-04-01
Y1B80.15/60 | ROMOLD PE Boden 1108020405029 | 1 | ST | 1 | ST | 755 | ACR | E28 | 9005555049505 | 39269097 | IL | 23000 | 1580 | 2023-04-01
Y1BB100.15/50L195 | ROMOLD PE Boden 1410116205029 | 1 | ST | 1 | ST | 1482 | ACR | E28 | 9005555049512 | 39269097 | AT | 50000 | 1580 | 2023-04-01
Y1BB100.15/50L210 | ROMOLD PE Boden 1410116605029 | 1 | ST | 1 | ST | 1482 | ACR | E28 | 9005555049529 | 39269097 | AT | 50000 | 1580 | 2023-04-01
Y1BB100.15/50L225 | ROMOLD PE Boden 1410116905029 | 1 | ST | 1 | ST | 1482 | ACR | E28 | 9005555049536 | 39269097 | AT | 50000 | 1580 | 2023-04-01
Y1BB100.15/50L240 | ROMOLD PE Boden 1410117205029 | 1 | ST | 1 | ST | 1482 | ACR | E28 | 9005555049543 | 39269097 | AT | 50000 | 1580 | 2023-04-01
Y1BB100.15/50L255 | ROMOLD PE Boden 1410117505029 | 1 | ST | 1 | ST | 1482 | ACR | E28 | 9005555049550 | 39269097 | AT | 50000 | 1580 | 2023-04-01
Y1BB100.15/50L270 | ROMOLD PE Boden 1410117905029 | 1 | ST | 1 | ST | 1482 | ACR | E28 | 9005555049567 | 39269097 | AT | 50000 | 1580 | 2023-04-01
Y1BB100.15/50R105 | ROMOLD PE Boden 1410115505029 | 1 | ST | 1 | ST | 1482 | ACR | E28 | 9005555049574 | 39269097 | AT | 50000 | 1580 | 2023-04-01
Y1BB100.15/50R120 | ROMOLD PE Boden 1410115205029 | 1 | ST | 1 | ST | 1482 | ACR | E28 | 9005555049581 | 39269097 | AT | 50000 | 1580 | 2023-04-01
Y1BB100.15/50R135 | ROMOLD PE Boden 1410114905029 | 1 | ST | 1 | ST | 1482 | ACR | E28 | 9005555049598 | 39269097 | AT | 50000 | 1580 | 2023-04-01
Y1BB100.15/50R150 | ROMOLD PE Boden 1410114605029 | 1 | ST | 1 | ST | 1482 | ACR | E28 | 9005555049604 | 39269097 | AT | 50000 | 1580 | 2023-04-01
Y1BB100.15/50R165 | ROMOLD PE Boden 1410114205029 | 1 | ST | 1 | ST | 1482 | ACR | E28 | 9005555049611 | 39269097 | AT | 50000 | 1580 | 2023-04-01
Y1BB100.15/50R90 | ROMOLD PE Boden 1410115905029 | 1 | ST | 1 | ST | 1482 | ACR | E28 | 9005555049628 | 39269097 | AT | 50000 | 1580 | 2023-04-01
Y1BB100.20/50L195 | ROMOLD PE Boden 1410916205029 | 1 | ST | 1 | ST | 1507 | ACR | E28 | 9005555049635 | 39269097 | AT | 51000 | 1580 | 2023-04-01
Y1BB100.20/50L210 | ROMOLD PE Boden 1410916605029 | 1 | ST | 1 | ST | 1507 | ACR | E28 | 9005555049642 | 39269097 | AT | 51000 | 1580 | 2023-04-01
Y1BB100.20/50L225 | ROMOLD PE Boden 1410916905029 | 1 | ST | 1 | ST | 1507 | ACR | E28 | 9005555049659 | 39269097 | AT | 51000 | 1580 | 2023-04-01
Y1BB100.20/50L240 | ROMOLD PE Boden 1410917205029 | 1 | ST | 1 | ST | 1507 | ACR | E28 | 9005555049666 | 39269097 | AT | 51000 | 1580 | 2023-04-01
Y1BB100.20/50L255 | ROMOLD PE Boden 1410917505029 | 1 | ST | 1 | ST | 1507 | ACR | E28 | 9005555049673 | 39269097 | AT | 51000 | 1580 | 2023-04-01
Y1BB100.20/50L270 | ROMOLD PE Boden 1410917905029 | 1 | ST | 1 | ST | 1507 | ACR | E28 | 9005555049680 | 39269097 | AT | 51000 | 1580 | 2023-04-01
Y1BB100.20/50R105 | ROMOLD PE Boden 1410915505029 | 1 | ST | 1 | ST | 1507 | ACR | E28 | 9005555049697 | 39269097 | AT | 51000 | 1580 | 2023-04-01
Y1BB100.20/50R120 | ROMOLD PE Boden 1410915205029 | 1 | ST | 1 | ST | 1507 | ACR | E28 | 9005555049703 | 39269097 | AT | 51000 | 1580 | 2023-04-01
Y1BB100.20/50R135 | ROMOLD PE Boden 1410914905029 | 1 | ST | 1 | ST | 1507 | ACR | E28 | 9005555049710 | 39269097 | AT | 51000 | 1580 | 2023-04-01
Y1BB100.20/50R150 | ROMOLD PE Boden 1410914605029 | 1 | ST | 1 | ST | 1507 | ACR | E28 | 9005555049727 | 39269097 | AT | 51000 | 1580 | 2023-04-01
Y1BB100.20/50R165 | ROMOLD PE Boden 1410914205029 | 1 | ST | 1 | ST | 1507 | ACR | E28 | 9005555049734 | 39269097 | AT | 51000 | 1580 | 2023-04-01
Y1BB100.20/50R90 | ROMOLD PE Boden 1410915905029 | 1 | ST | 1 | ST | 1507 | ACR | E28 | 9005555049741 | 39269097 | AT | 51000 | 1580 | 2023-04-01
Y1BB100.25/50L195 | ROMOLD PE Boden 1410216205029 | 1 | ST | 1 | ST | 1691 | ACR | E28 | 9005555049758 | 39269097 | AT | 52000 | 1580 | 2023-04-01
Y1BB100.25/50L210 | ROMOLD PE Boden 1410216605029 | 1 | ST | 1 | ST | 1691 | ACR | E28 | 9005555049765 | 39269097 | AT | 52000 | 1580 | 2023-04-01
Y1BB100.25/50L225 | ROMOLD PE Boden 1410216905029 | 1 | ST | 1 | ST | 1691 | ACR | E28 | 9005555049772 | 39269097 | AT | 52000 | 1580 | 2023-04-01
Y1BB100.25/50L240 | ROMOLD PE Boden 1410217205029 | 1 | ST | 1 | ST | 1691 | ACR | E28 | 9005555049789 | 39269097 | AT | 52000 | 1580 | 2023-04-01
Y1BB100.25/50L255 | ROMOLD PE Boden 1410217505029 | 1 | ST | 1 | ST | 1691 | ACR | E28 | 9005555049796 | 39269097 | AT | 52000 | 1580 | 2023-04-01
Y1BB100.25/50L270 | ROMOLD PE Boden 1410217905029 | 1 | ST | 1 | ST | 1691 | ACR | E28 | 9005555049802 | 39269097 | AT | 52000 | 1580 | 2023-04-01
Y1BB100.25/50R105 | ROMOLD PE Boden 1410215505029 | 1 | ST | 1 | ST | 1691 | ACR | E28 | 9005555049819 | 39269097 | AT | 52000 | 1580 | 2023-04-01
Y1BB100.25/50R120 | ROMOLD PE Boden 1410215205029 | 1 | ST | 1 | ST | 1691 | ACR | E28 | 9005555049826 | 39269097 | AT | 52000 | 1580 | 2023-04-01
Y1BB100.25/50R135 | ROMOLD PE Boden 1410214905029 | 1 | ST | 1 | ST | 1691 | ACR | E28 | 9005555049833 | 39269097 | AT | 52000 | 1580 | 2023-04-01
Y1BB100.25/50R150 | ROMOLD PE Boden 1410214605029 | 1 | ST | 1 | ST | 1691 | ACR | E28 | 9005555049840 | 39269097 | AT | 52000 | 1580 | 2023-04-01
Y1BB100.25/50R165 | ROMOLD PE Boden 1410214205029 | 1 | ST | 1 | ST | 1691 | ACR | E28 | 9005555049857 | 39269097 | AT | 52000 | 1580 | 2023-04-01
Y1BB100.25/50R90 | ROMOLD PE Boden 1410215905029 | 1 | ST | 1 | ST | 1691 | ACR | E28 | 9005555049864 | 39269097 | AT | 52000 | 1580 | 2023-04-01
Y1BB100.30/50L195 | ROMOLD PE Boden 1410316205029 | 1 | ST | 1 | ST | 1751 | ACR | E28 | 9005555049871 | 39269097 | AT | 55000 | 1580 | 2023-04-01
Y1BB100.30/50L210 | ROMOLD PE Boden 1410316605029 | 1 | ST | 1 | ST | 1751 | ACR | E28 | 9005555049888 | 39269097 | AT | 55000 | 1580 | 2023-04-01
Y1BB100.30/50L225 | ROMOLD PE Boden 1410316905029 | 1 | ST | 1 | ST | 1751 | ACR | E28 | 9005555049895 | 39269097 | AT | 55000 | 1580 | 2023-04-01
Y1BB100.30/50L240 | ROMOLD PE Boden 1410317205029 | 1 | ST | 1 | ST | 1751 | ACR | E28 | 9005555049901 | 39269097 | AT | 55000 | 1580 | 2023-04-01
Y1BB100.30/50L255 | ROMOLD PE Boden 1410317505029 | 1 | ST | 1 | ST | 1751 | ACR | E28 | 9005555049918 | 39269097 | AT | 55000 | 1580 | 2023-04-01
Y1BB100.30/50L270 | ROMOLD PE Boden 1410317905029 | 1 | ST | 1 | ST | 1751 | ACR | E28 | 9005555049925 | 39269097 | AT | 55000 | 1580 | 2023-04-01
Y1BB100.30/50R105 | ROMOLD PE Boden 1410315505029 | 1 | ST | 1 | ST | 1751 | ACR | E28 | 9005555049932 | 39269097 | AT | 55000 | 1580 | 2023-04-01
Y1BB100.30/50R120 | ROMOLD PE Boden 1410315205029 | 1 | ST | 1 | ST | 1751 | ACR | E28 | 9005555049949 | 39269097 | AT | 55000 | 1580 | 2023-04-01
Y1BB100.30/50R135 | ROMOLD PE Boden 1410314905029 | 1 | ST | 1 | ST | 1751 | ACR | E28 | 9005555049956 | 39269097 | AT | 55000 | 1580 | 2023-04-01
Y1BB100.30/50R150 | ROMOLD PE Boden 1410314605029 | 1 | ST | 1 | ST | 1751 | ACR | E28 | 9005555049963 | 39269097 | AT | 55000 | 1580 | 2023-04-01
Y1BB100.30/50R165 | ROMOLD PE Boden 1410314205029 | 1 | ST | 1 | ST | 1751 | ACR | E28 | 9005555049970 | 39269097 | AT | 55000 | 1580 | 2023-04-01
Y1BB100.30/50R90 | ROMOLD PE Boden 1410315905029 | 1 | ST | 1 | ST | 1751 | ACR | E28 | 9005555049987 | 39269097 | AT | 55000 | 1580 | 2023-04-01
Y1BB100.40/50L195 | ROMOLD PE Boden 1410416205029 | 1 | ST | 1 | ST | 1935 | ACR | E28 | 9005555049994 | 39269097 | AT | 60000 | 1580 | 2023-04-01
Y1BB100.40/50L210 | ROMOLD PE Boden 1410416605029 | 1 | ST | 1 | ST | 1935 | ACR | E28 | 9005555050006 | 39269097 | AT | 60000 | 1580 | 2023-04-01
Y1BB100.40/50L225 | ROMOLD PE Boden 1410416905029 | 1 | ST | 1 | ST | 1935 | ACR | E28 | 9005555050013 | 39269097 | AT | 60000 | 1580 | 2023-04-01
Y1BB100.40/50L240 | ROMOLD PE Boden 1410417205029 | 1 | ST | 1 | ST | 1935 | ACR | E28 | 9005555050020 | 39269097 | AT | 60000 | 1580 | 2023-04-01
Y1BB100.40/50L255 | ROMOLD PE Boden 1410417505029 | 1 | ST | 1 | ST | 1935 | ACR | E28 | 9005555050037 | 39269097 | AT | 60000 | 1580 | 2023-04-01
Y1BB100.40/50L270 | ROMOLD PE Boden 1410417905029 | 1 | ST | 1 | ST | 1935 | ACR | E28 | 9005555050044 | 39269097 | AT | 60000 | 1580 | 2023-04-01
Y1BB100.40/50R105 | ROMOLD PE Boden 1410415505029 | 1 | ST | 1 | ST | 1935 | ACR | E28 | 9005555050051 | 39269097 | AT | 60000 | 1580 | 2023-04-01
Y1BB100.40/50R120 | ROMOLD PE Boden 1410415205029 | 1 | ST | 1 | ST | 1935 | ACR | E28 | 9005555050068 | 39269097 | AT | 60000 | 1580 | 2023-04-01
Y1BB100.40/50R135 | ROMOLD PE Boden 1410414905029 | 1 | ST | 1 | ST | 1935 | ACR | E28 | 9005555050075 | 39269097 | AT | 60000 | 1580 | 2023-04-01
Y1BB100.40/50R150 | ROMOLD PE Boden 1410414605029 | 1 | ST | 1 | ST | 1935 | ACR | E28 | 9005555050082 | 39269097 | AT | 60000 | 1580 | 2023-04-01
Y1BB100.40/50R165 | ROMOLD PE Boden 1410414205029 | 1 | ST | 1 | ST | 1935 | ACR | E28 | 9005555050099 | 39269097 | AT | 60000 | 1580 | 2023-04-01
Y1BB100.40/50R90 | ROMOLD PE Boden 1410415905029 | 1 | ST | 1 | ST | 1935 | ACR | E28 | 9005555050105 | 39269097 | AT | 60000 | 1580 | 2023-04-01
Y2BL100.15/50-270 | ROMOLD PE Boden 6110117905029 | 1 | ST | 1 | ST | 1682 | ACR | E28 | 9005555050150 | 39269097 | AT | 55000 | 1580 | 2023-04-01
Y2BL100.15/50-90 | ROMOLD PE Boden 6110115095029 | 1 | ST | 1 | ST | 1682 | ACR | E28 | 9005555050167 | 39269097 | AT | 55000 | 1580 | 2023-04-01
Y2BL100.20/50-270 | ROMOLD PE Boden 6110917905029 | 1 | ST | 1 | ST | 1720 | ACR | E28 | 9005555050174 | 39269097 | AT | 56000 | 1580 | 2023-04-01
Y2BL100.20/50-90 | ROMOLD PE Boden 6110915905029 | 1 | ST | 1 | ST | 1720 | ACR | E28 | 9005555050181 | 39269097 | AT | 56000 | 1580 | 2023-04-01
Y2BL100.25/50-270 | ROMOLD PE Boden 6110217905029 | 1 | ST | 1 | ST | 1770 | ACR | E28 | 9005555050198 | 39269097 | AT | 57000 | 1580 | 2023-04-01
Y2BL100.25/50-90 | ROMOLD PE Boden 6110215905029 | 1 | ST | 1 | ST | 1770 | ACR | E28 | 9005555050204 | 39269097 | AT | 57000 | 1580 | 2023-04-01
Y2BL100.30/50-270 | ROMOLD PE Boden 6110317905029 | 1 | ST | 1 | ST | 1857 | ACR | E28 | 9005555050211 | 39269097 | AT | 60000 | 1580 | 2023-04-01
Y2BL100.30/50-90 | ROMOLD PE Boden 6110315905029 | 1 | ST | 1 | ST | 1857 | ACR | E28 | 9005555050228 | 39269097 | AT | 60000 | 1580 | 2023-04-01
Y2BT100.20/50-90 | ROMOLD PE Boden 6810010605029 | 1 | ST | 1 | ST | 1720 | ACR | E28 | 9005555050235 | 39269097 | AT | 56000 | 1580 | 2023-04-01
Y2BT100.25/50-90 | ROMOLD PE Boden 6810010805029 | 1 | ST | 1 | ST | 1770 | ACR | E28 | 9005555050242 | 39269097 | AT | 57000 | 1580 | 2023-04-01
Y2BT100.30/50-90 | ROMOLD PE Boden 6810011005029 | 1 | ST | 1 | ST | 1857 | ACR | E28 | 9005555050259 | 39269097 | AT | 60000 | 1580 | 2023-04-01
Y3B50.15/120 | ROMOLD PE Boden 1205129412008 | 1 | ST | 1 | ST | 502 | ACR | E28 | 9005555050297 | 39269097 | IL | 20500 | 1580 | 2023-04-01
Y3B50.15/150 | ROMOLD PE Boden 1205129415008 | 1 | ST | 1 | ST | 617 | ACR | E28 | 9005555050303 | 39269097 | IL | 24200 | 1580 | 2023-04-01
Y3B50.15/180 | ROMOLD PE Boden 1205129418008 | 1 | ST | 1 | ST | 732 | ACR | E28 | 9005555050310 | 39269097 | IL | 29000 | 1580 | 2023-04-01
Y3B50.15/90 | ROMOLD PE Boden 1205129409008 | 1 | ST | 1 | ST | 423 | ACR | E28 | 9005555050327 | 39269097 | IL | 16250 | 1580 | 2023-04-01
Y3B50.30.2015/105 | ROMOLD PE Str-Abl 1204532410508 | 1 | ST | 1 | ST | 448 | ACR | E28 | 9005555050334 | 39269097 | IL | 22600 | 1580 | 2023-04-01
Y3B50.30.3025/115 | ROMOLD PE Str-Abl 6506332711508 | 1 | ST | 1 | ST | 573 | ACR | E28 | 9005555050341 | 39269097 | IL | 26600 | 1580 | 2023-04-01
Y3B50.30.40/130 | ROMOLD PE Str-Abl 6506331913008 | 1 | ST | 1 | ST | 527 | ACR | E28 | 9005555050358 | 39269097 | IL | 26600 | 1580 | 2023-04-01
Y3B50.50.2015/105 | ROMOLD PE Str-Abl 1204552410508 | 1 | ST | 1 | ST | 448 | ACR | E28 | 9005555050365 | 39269097 | IL | 22100 | 1580 | 2023-04-01
Y3B50.50.3025/115 | ROMOLD PE Str-Abl 6506352711508 | 1 | ST | 1 | ST | 573 | ACR | E28 | 9005555050372 | 39269097 | IL | 26600 | 1580 | 2023-04-01
Y3B50.50.40/130 | ROMOLD PE Str-Abl 6506351913008 | 1 | ST | 1 | ST | 527 | ACR | E28 | 9005555050389 | 39269097 | IL | 26100 | 1580 | 2023-04-01
Y3BL100.15/50-90 | ROMOLD PE Boden 6210030404712 | 1 | ST | 1 | ST | 1936 | ACR | E28 | 9005555050396 | 39269097 | AT | 56000 | 1580 | 2023-04-01
Y3BL100.20/50-90 | ROMOLD PE Boden 6210030604712 | 1 | ST | 1 | ST | 1936 | ACR | E28 | 9005555050402 | 39269097 | AT | 61000 | 1580 | 2023-04-01
Y3BL100.25/50-90 | ROMOLD PE Boden 1210010805029 | 1 | ST | 1 | ST | 1996 | ACR | E28 | 9005555050419 | 39269097 | AT | 62000 | 1580 | 2023-04-01
Y3BL100.30/50-90 | ROMOLD PE Boden 6210031004712 | 1 | ST | 1 | ST | 2116 | ACR | E28 | 9005555050426 | 39269097 | AT | 65000 | 1580 | 2023-04-01
Y5B63.15/120 | ROMOLD PE Boden 1306329412008 | 1 | ST | 1 | ST | 551 | ACR | E28 | 9005555050440 | 39269097 | IL | 25500 | 1580 | 2023-04-01
Y5B63.15/150 | ROMOLD PE Boden 1306329415008 | 1 | ST | 1 | ST | 664 | ACR | E28 | 9005555050457 | 39269097 | IL | 32000 | 1580 | 2023-04-01
Y5B63.15/180 | ROMOLD PE Boden 1306329418008 | 1 | ST | 1 | ST | 784 | ACR | E28 | 9005555050464 | 39269097 | IL | 38500 | 1580 | 2023-04-01
Y5B63.15/90 | ROMOLD PE Boden 1306329409008 | 1 | ST | 1 | ST | 440 | ACR | E28 | 9005555050471 | 39269097 | IL | 18000 | 1580 | 2023-04-01
Y5B80.15/60 | ROMOLD PE Boden 1308030406010 | 1 | ST | 1 | ST | 755 | ACR | E28 | 9005555050488 | 39269097 | IL | 23000 | 1580 | 2023-04-01
YAR50.50 | Beton Auflagering | 1 | ST | 1 | ST | 25.2 | ACR | E28 | 9005555026315 | 39235090 | DE | 29000 | 1580 | 2023-04-01
YAS160 | ROMOLD Anschl DN/OD160 99991315 | 1 | ST | 1 | ST | 403 | ACR | E28 | 9005555050518 | 39269097 | IL | 3000 | 1580 | 2023-04-01
YBARD66VSD | Betonauflagering+DR 9606615501603 o.Abd. | 1 | ST | 1 | ST | 536 | ACR | E28 | 9005555050525 | 68109100 | DE | 144000 | 1580 | 2023-04-01
YBARD67VSA | Betonauflagering 9606705501203 | 1 | ST | 1 | ST | 185 | ACR | E28 | 9005555026339 | 68109100 | DE | 144000 | 1580 | 2023-04-01
YCS110 | ROMOLD Kronenbohrer für YED110 | 1 | ST | 1 | ST | 227 | ACR | E28 | 9005555050563 | 82075090 | IL | 710 | 1580 | 2023-04-01
YCS125 | ROMOLD Kronenbohrer für ED125 | 1 | ST | 1 | ST | 280 | ACR | E28 | 9005555050570 | 82075090 | IL | 350 | 1580 | 2023-04-01
YCS160 | ROMOLD Kronenbohrer für ED160 | 1 | ST | 1 | ST | 315 | ACR | E28 | 9005555050594 | 82075090 | IL | 800 | 1580 | 2023-04-01
YCS200 | ROMOLD Kronenbohrer für ED200 | 1 | ST | 1 | ST | 357 | ACR | E28 | 9005555050617 | 82075090 | IL | 1000 | 1580 | 2023-04-01
YCS32 | ROMOLD Kronenbohrer für ED32 | 1 | ST | 1 | ST | 42.7 | ACR | E28 | 9005555050648 | 82075090 | IL | 100 | 1580 | 2023-04-01
YCS40 | ROMOLD Kronenbohrer für ED40 | 1 | ST | 1 | ST | 46 | ACR | E28 | 9005555050655 | 82075090 | IL | 120 | 1580 | 2023-04-01
YCS50 | ROMOLD Kronenbohrer für ED50 | 1 | ST | 1 | ST | 57.9 | ACR | E28 | 9005555050679 | 82075090 | IL | 150 | 1580 | 2023-04-01
YCS63 | ROMOLD Kronenbohrer für ED63 | 1 | ST | 1 | ST | 61.6 | ACR | E28 | 9005555050686 | 82075090 | IL | 200 | 1580 | 2023-04-01
YCS75 | ROMOLD Kronenbohrer für ED75 | 1 | ST | 1 | ST | 63.1 | ACR | E28 | 9005555050693 | 82075090 | IL | 250 | 1580 | 2023-04-01
YCS90 | ROMOLD Kronenbohrer für ED90 | 1 | ST | 1 | ST | 98.9 | ACR | E28 | 9005555050709 | 82075090 | IL | 350 | 1580 | 2023-04-01
YCSA2 | ROMOLD Adapter für Kronenbohrer | 1 | ST | 1 | ST | 68.1 | ACR | E28 | 9005555050716 | 82075090 | IL | 100 | 1580 | 2023-04-01
YCS-I200 | ROMOLD Kronebohrer 9902000600800 | 1 | ST | 1 | ST | 317 | ACR | E28 | 9005555050556 | 39269097 | IL | 2200 | 1580 | 2023-04-01
YCSS110 | ROMOLD Kronenbohrer für DN/OD110 | 1 | ST | 1 | ST | 227 | ACR | E28 | 9005555050723 | 82075090 | DE | 400 | 1580 | 2023-04-01
YCSS50 | ROMOLD Kronenbohrer für DN/OD50 | 1 | ST | 1 | ST | 57.9 | ACR | E28 | 9005555050754 | 82075090 | DE | 100 | 1580 | 2023-04-01
YDS63L | ROMOLD Dichtung Konus YLDD | 1 | ST | 1 | ST | 26.6 | ACR | E28 | 9005555026353 | 39269097 | DE | 60 | 1580 | 2023-04-01
YED110 | R-Dicht110Bohr118 9101113100002 | 1 | ST | 1 | ST | 26.6 | ACR | E28 | 9005555026360 | 39269097 | IL | 150 | 1580 | 2023-04-01
YED125 | R-Dicht125Bohr138 9101211100002 | 1 | ST | 1 | ST | 28.2 | ACR | E28 | 9005555026384 | 39269097 | IL | 170 | 1580 | 2023-04-01
YED160 | R-Dicht160Bohr175 9101611100002 | 1 | ST | 1 | ST | 35.6 | ACR | E28 | 9005555026391 | 39269097 | IL | 220 | 1580 | 2023-04-01
YED200 | R-Dicht200Bohr215 9102011100002 | 1 | ST | 1 | ST | 51 | ACR | E28 | 9005555026407 | 39269097 | IL | 320 | 1580 | 2023-04-01
YED32 | R-Dicht32Bohr37 9104111100002 | 1 | ST | 1 | ST | 10.8 | ACR | E28 | 9005555026414 | 39269097 | IL | 15 | 1580 | 2023-04-01
YED40 | R-Dicht40Bohr46 9104011100002 | 1 | ST | 1 | ST | 12.7 | ACR | E28 | 9005555026421 | 39269097 | IL | 20 | 1580 | 2023-04-01
YED50 | R-Dicht50Bohr57 9100511100002 | 1 | ST | 1 | ST | 14.4 | ACR | E28 | 9005555026438 | 39269097 | IL | 50 | 1580 | 2023-04-01
YED63 | R-Dicht63Bohr70 9100611100002 | 1 | ST | 1 | ST | 15.2 | ACR | E28 | 9005555026445 | 39269097 | IL | 55 | 1580 | 2023-04-01
YED75 | R-Dicht75Bohr83 9100711100002 | 1 | ST | 1 | ST | 16.5 | ACR | E28 | 9005555026452 | 39269097 | IL | 70 | 1580 | 2023-04-01
YED90 | R-Dicht90Bohr98 9100911100002 | 1 | ST | 1 | ST | 22.2 | ACR | E28 | 9005555026469 | 39269097 | IL | 85 | 1580 | 2023-04-01
YES63K | ROMOLD Dicht Klass D 90063033000 | 1 | ST | 1 | ST | 88.3 | ACR | E28 | 9005555026476 | 39269097 | DE | 250 | 1580 | 2023-04-01
YF100/115 | ROMOLD PE Fla-Bod 2610050011512 | 1 | ST | 1 | ST | 2077 | ACR | E28 | 9005555050839 | 39269097 | IL | 71000 | 1580 | 2023-04-01
YF100/65 | ROMOLD PE Fla-Bod 2610050006513 | 1 | ST | 1 | ST | 1388 | ACR | E28 | 9005555050846 | 39269097 | IL | 46700 | 1580 | 2023-04-01
YF63/120 | ROMOLD PE Fla-Bod 2606310012008 | 1 | ST | 1 | ST | 610 | ACR | E28 | 9005555050853 | 39269097 | IL | 26500 | 1580 | 2023-04-01
YF63/90 | ROMOLD PE Fla-Bod 2606310009008 | 1 | ST | 1 | ST | 498 | ACR | E28 | 9005555050860 | 39269097 | IL | 20000 | 1580 | 2023-04-01
YF80/65 | ROMOLD PE Fla-Bod 2608050006510 | 1 | ST | 1 | ST | 922 | ACR | E28 | 9005555050877 | 39269097 | IL | 34000 | 1580 | 2023-04-01
YFCE100/140 | ROMOLD PE Combi-S 2710650014012 | 1 | ST | 1 | ST | 2076 | ACR | E28 | 9005555050884 | 39269097 | IL | 71000 | 1580 | 2023-04-01
YFCE100/165 | ROMOLD PE Combi-S 2710650016512 | 1 | ST | 1 | ST | 2443 | ACR | E28 | 9005555050891 | 39269097 | IL | 83000 | 1580 | 2023-04-01
YFCE80/115 | ROMOLD PE Combi-S 2708080011510 | 1 | ST | 1 | ST | 1273 | ACR | E28 | 9005555050907 | 39269097 | IL | 42000 | 1580 | 2023-04-01
YFWCE100/140 | ROMOLD PE Combi-S 2710680214010 | 1 | ST | 1 | ST | 2202 | ACR | E28 | 9005555050921 | 39269097 | IL | 69000 | 1580 | 2023-04-01
YFWCE100/165 | ROMOLD PE Combi-S 2710680216510 | 1 | ST | 1 | ST | 2544 | ACR | E28 | 9005555050938 | 39269097 | IL | 79000 | 1580 | 2023-04-01
YFWP63 | ROMOLD Isolierung 9506305000000 | 1 | ST | 1 | ST | 76.9 | ACR | E28 | 9005555050952 | 39269097 | IL | 520 | 1580 | 2023-04-01
YGR50.30/45 | ROMOLD PE Str-Abl 2204023404508 | 1 | ST | 1 | ST | 153 | ACR | E28 | 9005555050969 | 39269097 | IL | 7000 | 1580 | 2023-04-01
YGR50.30/63 | ROMOLD PE Str-Abl 2204023406308 | 1 | ST | 1 | ST | 181 | ACR | E28 | 9005555050976 | 39269097 | IL | 8000 | 1580 | 2023-04-01
YGR50.50/45 | ROMOLD PE Str-Abl 2204025404508 | 1 | ST | 1 | ST | 153 | ACR | E28 | 9005555050983 | 39269097 | IL | 7500 | 1580 | 2023-04-01
YGR50.50/63 | ROMOLD PE Str-Abl 2204025406308 | 1 | ST | 1 | ST | 181 | ACR | E28 | 9005555050990 | 39269097 | IL | 8600 | 1580 | 2023-04-01
YGRI50.30/45 | ROMOLD PP Str-Abl 2204043404505 | 1 | ST | 1 | ST | 98.8 | ACR | E28 | 9005555026490 | 39269097 | IL | 3800 | 1580 | 2023-04-01
YGRI50.50/45 | ROMOLD PP Str-Abl 2204045404505 | 1 | ST | 1 | ST | 98.8 | ACR | E28 | 9005555026513 | 39269097 | IL | 3600 | 1580 | 2023-04-01
YGRT50.30.15/105 | ROMOLD PE Str-Abl 2204583510508 | 1 | ST | 1 | ST | 390 | ACR | E28 | 9005555051003 | 39269097 | IL | 16500 | 1580 | 2023-04-01
YGRT50.30.2015/145 | ROMOLD PE Str-Abl 2204583614508 | 1 | ST | 1 | ST | 487 | ACR | E28 | 9005555051010 | 39269097 | IL | 21500 | 1580 | 2023-04-01
YGRT50.50.15/105 | ROMOLD PE Str-Abl 2204585510508 | 1 | ST | 1 | ST | 390 | ACR | E28 | 9005555051027 | 39269097 | IL | 16500 | 1580 | 2023-04-01
YGRT50.50.2015/145 | ROMOLD PE Str-Abl 2204585614508 | 1 | ST | 1 | ST | 487 | ACR | E28 | 9005555051034 | 39269097 | IL | 21500 | 1580 | 2023-04-01
YK100/100 | ROMOLD PE Sch-Kon 1610681610013 | 1 | ST | 1 | ST | 1319 | ACR | E28 | 9005555051126 | 39269097 | IL | 47500 | 1580 | 2023-04-01
YK100/75 | ROMOLD PE Sch-Kon 1610681607512 | 1 | ST | 1 | ST | 961 | ACR | E28 | 9005555051133 | 39269097 | IL | 35000 | 1580 | 2023-04-01
YK80/100 | ROMOLD PE Sch-Kon 1680681610010 | 1 | ST | 1 | ST | 900 | ACR | E28 | 9005555051140 | 39269097 | IL | 30000 | 1580 | 2023-04-01
YK80/60 | ROMOLD PE Sch-Kon 1608011606010 | 1 | ST | 1 | ST | 491 | ACR | E28 | 9005555051157 | 39269097 | IL | 19000 | 1580 | 2023-04-01
YK80/75 | ROMOLD PE Sch-Kon 1680681607510 | 1 | ST | 1 | ST | 529 | ACR | E28 | 9005555051164 | 39269097 | IL | 23000 | 1580 | 2023-04-01
YLDB63B | ROMOLD BEGU Deckel 1706312000010 | 1 | ST | 1 | ST | 378 | ACR | E28 | 9005555051171 | 39235090 | DE | 71000 | 1580 | 2023-04-01
YLDB63BDR | ROMOLD BEGU Deckel 1706312900010 | 1 | ST | 1 | ST | 998 | ACR | E28 | 9005555051188 | 39235090 | DE | 71000 | 1580 | 2023-04-01
YLDB63BV | ROMOLD BEGU Deckel 1706312500010 | 1 | ST | 1 | ST | 378 | ACR | E28 | 9005555051195 | 39235090 | DE | 67000 | 1580 | 2023-04-01
YLDD63GDR | Guss-Abd.400kN TWD m.Stützflansch | 1 | ST | 1 | ST | 1126 | ACR | E28 | 9005555026537 | 39235090 | DE | 189000 | 1580 | 2023-04-01
YLEA63G | ROMOLD Guss Deckel 1706321000012 | 1 | ST | 1 | ST | 341 | ACR | E28 | 9005555051201 | 39235090 | IL | 51000 | 1580 | 2023-04-01
YLEB50GL | ROMOLD Guss Deckel 1705022700012 | 1 | ST | 1 | ST | 258 | ACR | E28 | 9005555051225 | 39269097 | DE | 35000 | 1580 | 2023-04-01
YLED50GD | ROMOLD Guss Deckel 1705024600010 | 1 | ST | 1 | ST | 1079 | ACR | E28 | 9005555051232 | 39269097 | DE | 80000 | 1580 | 2023-04-01
YLG50DD | ROMOLD PP Deckel 1705030300308 | 1 | ST | 1 | ST | 166 | ACR | E28 | 9005555051249 | 39269097 | IL | 4000 | 1580 | 2023-04-01
YLGH63DD | ROMOLD PE Deckel 1706330800319 | 1 | ST | 1 | ST | 298 | ACR | E28 | 9005555026544 | 39269097 | IL | 7500 | 1580 | 2023-04-01
YPARD50.30 | PP Auflagering | 1 | ST | 1 | ST | 20.7 | ACR | E28 | 9005555051263 | 68109100 | PL | 4100 | 1580 | 2023-04-01
YPARD50.50 | ROMOLD PP AL Ring 1704014006506 | 1 | ST | 1 | ST | 28.2 | ACR | E28 | 9005555026568 | 68109100 | PL | 13000 | 1580 | 2023-04-01
YPARD68VS | Polymer Auflagering 1706823002100 | 1 | ST | 1 | ST | 185 | ACR | E28 | 9005555051270 | 39269097 | PL | 70000 | 1580 | 2023-04-01
YR100/100 | ROMOLD PE Sch-Ring 1510080010012 | 1 | ST | 1 | ST | 1472 | ACR | E28 | 9005555051287 | 39269097 | IL | 54000 | 1580 | 2023-04-01
YR100/50 | ROMOLD PE Sch-Ring 1510080005013 | 1 | ST | 1 | ST | 751 | ACR | E28 | 9005555051294 | 39269097 | IL | 3200 | 1580 | 2023-04-01
YR40/55 | ROMOLD PE Str-Abl 1504035005508 | 1 | ST | 1 | ST | 90.7 | ACR | E28 | 9005555051300 | 39269097 | IL | 7500 | 1580 | 2023-04-01
YR50/40 | ROMOLD PE Sch-Ring 1505010004008 | 1 | ST | 1 | ST | 181 | ACR | E28 | 9005555051317 | 39269097 | IL | 7000 | 1580 | 2023-04-01
YR50/60 | ROMOLD PE Sch-Ring 1505010006008 | 1 | ST | 1 | ST | 260 | ACR | E28 | 9005555051324 | 39269097 | IL | 10500 | 1580 | 2023-04-01
YR50/90 | ROMOLD PE Sch-Ring 1505010009008 | 1 | ST | 1 | ST | 378 | ACR | E28 | 9005555051331 | 39269097 | IL | 15500 | 1580 | 2023-04-01
YR63/40 | ROMOLD PE Sch-Ring 1506310004008 | 1 | ST | 1 | ST | 200 | ACR | E28 | 9005555051355 | 39269097 | IL | 9000 | 1580 | 2023-04-01
YR63/60 | ROMOLD PE Sch-Ring 1506310006008 | 1 | ST | 1 | ST | 283 | ACR | E28 | 9005555051362 | 39269097 | IL | 12500 | 1580 | 2023-04-01
YR63/90 | ROMOLD PE Sch-Ring 1506310009008 | 1 | ST | 1 | ST | 415 | ACR | E28 | 9005555051379 | 39269097 | IL | 17500 | 1580 | 2023-04-01
YR80/100 | ROMOLD PE Sch-Ring 1508080010010 | 1 | ST | 1 | ST | 1054 | ACR | E28 | 9005555051386 | 39269097 | IL | 34000 | 1580 | 2023-04-01
YR80/50 | ROMOLD PE Sch-Ring 1508080005010 | 1 | ST | 1 | ST | 583 | ACR | E28 | 9005555051393 | 39269097 | IL | 20000 | 1580 | 2023-04-01
YRB100/100 | ROMOLD PE Rund-Bod 1010000010012 | 1 | ST | 1 | ST | 1711 | ACR | E28 | 9005555051409 | 39269097 | IL | 42000 | 1580 | 2023-04-01
YRB63/50 | ROMOLD PE Rund-Bod | 1 | ST | 1 | ST | 275 | ACR | E28 | 9005555004634 | 39269097 | IL | 17000 | 1580 | unverändert
YRB80/80 | ROMOLD PE Rund-Bod 1008000008010 | 1 | ST | 1 | ST | 869 | ACR | E28 | 9005555051423 | 39269097 | IL | 21000 | 1580 | 2023-04-01
YRBS63.2015/90 | ROMOLD PE Rund-Bod 1006302409008 | 1 | ST | 1 | ST | 544 | ACR | E28 | 9005555051430 | 39269097 | IL | 17500 | 1580 | 2023-04-01
YRPC80VA1 | Beispiel Pumpenschacht nur auf Anfrage | 1 | ST | 1 | ST | 5223 | AMZ | E28 | 9005555051874 | 39269097 | AT | 280000 | 1580 | 2023-04-01
YSD100 | ROMOLD Schachtdicht9010004300000 | 1 | ST | 1 | ST | 74.7 | ACR | E28 | 9005555026575 | 39269097 | IL | 1500 | 1580 | 2023-04-01
YSD40 | ROMOLD PE Str-Abl 9903901300000 | 1 | ST | 1 | ST | 14.6 | ACR | E28 | 9005555051782 | 39269097 | IL | 100 | 1580 | 2023-04-01
YSD50 | ROMOLD Schachtdicht9005001300000 | 1 | ST | 1 | ST | 45.9 | ACR | E28 | 9005555051799 | 39269097 | IL | 440 | 1580 | 2023-04-01
YSD63 | ROMOLD Schachtdicht9006304300000 | 1 | ST | 1 | ST | 50.2 | ACR | E28 | 9005555026582 | 39269097 | IL | 600 | 1580 | 2023-04-01
YSD80 | ROMOLD Schachtdicht9008001300000 | 1 | ST | 1 | ST | 67 | ACR | E28 | 9005555026599 | 39269097 | IL | 1100 | 1580 | 2023-04-01